## 관리대장1 (hidden)
|  | 측 정 장 비 관 리 대 장 |  |  |  | Document No# |  | Date: | Page
[6 empty] | 문서번호 : NDT-QI-08-01 |  | 2026-04-15 | OF
|  | MASTER LIST OF MEASURING EQUIPMENT |  |  |  | Pred'd by Q/A Sect: |  | App'd by Q/A Sect:
[6 empty] | 작 성: 이글/한건우 |  | 승 인 : 김문환
|  | I.D/SER NO | EQUIPMENT | SPECIFICATION | MAKER | CALIB. FREQ. | DATE | NEXT | FIRM | REMARK | 검교정 | 교정원 | 단가
기존NO | 관리섹션 | 식별번호 | 장 비 명 | 사 양 | 제작처 | 교정주기 | 교정일자 | 차기일자 | 사용위치 | 비 고 | 소요일(day) | 사내/외 | (부가세별도) | 비고
3 | 가공 | 14332652 | 내∙외측 캘리퍼(다이얼) | 0~200㎜,0.02㎜ | Mitutoyo | 1회 / 1년 | 2019-02-28 | 2020-02-27 | 직장 |  | 1 | 사내 | 19500
4 | 가공 | 51422445 | 내∙외측 캘리퍼 | 0~300㎜,0.05㎜ | Mitutoyo | 1회 / 1년 | 2019-05-31 | 2020-05-30 | 3축 |  | 1 | 사내 | 37700
6 | 가공 | 66406 | 내∙외측 캘리퍼 | 0~200㎜,0.05㎜ | Mitutoyo | 1회 / 1년 | 2019-05-31 | 2020-05-30 | 3축 |  | 1 | 사내 | 37700
A-082 | 조립 | AI6603 (AF00028428) | 토크 드라이버 | 30±5% IN.LB | CLECO | 1회 / 3개월 | 2019-03-22 | 2019-06-22 | 737 | 검교정 진행 중 | 1 | 사내 | 37700
A-193 | 조립 | AI6605 (AF00029717) | 토크 드라이버 | 30±5% IN.LB | CLECO | 1회 / 3개월 | 2019-03-22 | 2019-06-22 | 737 | 검교정 진행 중 | 1 | 사내 | 32600
7 | 가공 | 08069015 | 내∙외측 캘리퍼(디지털형/인치) | 0~200㎜,0.01㎜ | Mitutoyo | 1회 / 1년 | 2019-06-18 | 2020-06-17 | SKIN |  | 7 | 사외 | 44000
G-256 | 조립 | ST217D7-110-176 | 플러그 게이지 (GO / NO-GO GAGE) | 2.460mm/2.540mm | NDT | 1회 / 1년 | 2019-07-22 | 2020-07-21 | A330
G-257 | 조립 | ST217D7-110-178 | 플러그 게이지 (GO / NO-GO GAGE) | 3.250mm/3.350mm | NDT | 1회 / 1년 | 2019-07-22 | 2020-07-21 | A330
G-258 | 조립 | ST217D7-110-155 | 플러그 게이지 (GO / NO-GO GAGE) | 4.166mm/4.242mm | NDT | 1회 / 1년 | 2019-07-22 | 2020-07-21 | A330
G-259 | 조립 | ST217D7-110-60 | 플러그 게이지 (GO / NO-GO GAGE) | 4.815mm/4.845mm | NDT | 1회 / 1년 | 2019-07-22 | 2020-07-21 | A330
G-260 | 조립 | ST217D7-110-160 | 플러그 게이지 (GO / NO-GO GAGE) | 4.815mm/4.855mm | NDT | 1회 / 1년 | 2019-07-22 | 2020-07-21 | A330
G-261 | 조립 | ST217D7-110-28 | 플러그 게이지 (GO / NO-GO GAGE) | 4.815mm/4.863mm | NDT | 1회 / 1년 | 2019-07-22 | 2020-07-21 | A330
G-262 | 조립 | ST217D7-110-108 | 플러그 게이지 (GO / NO-GO GAGE) | 4.850mm/4.950mm | NDT | 1회 / 1년 | 2019-07-22 | 2020-07-21 | A330
G-263 | 조립 | ST217D7-110-246 | 플러그 게이지 (GO / NO-GO GAGE) | 5.055mm/5.131mm | NDT | 1회 / 1년 | 2019-07-22 | 2020-07-21 | A330
G-264 | 조립 | ST217D7-110-109 | 플러그 게이지 (GO / NO-GO GAGE) | 5.600mm/5.700mm | NDT | 1회 / 1년 | 2019-07-22 | 2020-07-21 | A330
G-265 | 조립 | ST217D7-110-106 | 플러그 게이지 (GO / NO-GO GAGE) | 6.604mm/6.680mm | NDT | 1회 / 1년 | 2019-07-22 | 2020-07-21 | A330
G-266 | 조립 | ST217D7-110-57 | 플러그 게이지 (GO / NO-GO GAGE) | 7.927mm/7.964mm | NDT | 1회 / 1년 | 2019-07-22 | 2020-07-21 | A330
G-267 | 조립 | ST217D7-110-107 | 플러그 게이지 (GO / NO-GO GAGE) | 7.925mm/8.001mm | NDT | 1회 / 1년 | 2019-07-22 | 2020-07-21 | A330
G-268 | 조립 | ST217D7-110-175 | 플러그 게이지 (GO / NO-GO GAGE) | 9.514mm/9.552mm | NDT | 1회 / 1년 | 2019-07-22 | 2020-07-21 | A330
G-269 | 조립 | ST217D7-110-159 | 플러그 게이지 (GO / NO-GO GAGE) | 9.514mm/9.565mm | NDT | 1회 / 1년 | 2019-07-22 | 2020-07-21 | A330
G-270 | 조립 | FB-325A-7 | 틈새 게이지 | (0.038~0.635)mm | Blue Point | 1회 / 1년 | 2019-07-22 | 2020-07-21 | A330 |  | 4 | 사외
G-271 | 조립 | FB-325A-8 | 틈새 게이지 | (0.038~0.635)mm | Blue Point | 1회 / 1년 | 2019-07-22 | 2020-07-21 | A330 |  | 1 | 사내
G-272 | 조립 | 08070178 | VERNIER CALIPER (DIGI) | (0~150)mm/0.01mm | MITUTOYO | 1회 / 1년 | 2019-07-22 | 2020-07-21 | A330 |  | 2 | 사내
G-273 | 조립 | ST216D7-214-6-3 | 갭 게이지 | 10.724mm/12.555mm | NDT | 1회 / 1년 | 2019-07-22 | 2020-07-21 | A330 |  | 2 | 사내 |  | 32pcs기준
G-274 | 조립 | ST216D7-214-4-3 | 갭 게이지 | 8.184mm/9.995mm | NDT | 1회 / 1년 | 2018-07-02 | 2019-07-01 | A330 | 검교정 진행 중 | 7 | 사외 | 336600
G-275 | 조립 | ST216D7-214-4-4 | 갭 게이지 | 8.184mm/9.995mm | NDT | 1회 / 1년 | 2019-07-22 | 2020-07-21 | A330 |  | 2 | 사내
G-276 | 조립 | ST216D7-214-3-3 | 갭 게이지 | 7.424mm/9.224mm | NDT | 1회 / 1년 | 2019-07-22 | 2020-07-21 | A330 |  | 2 | 사내
G-277 | 조립 | ST216D7-214-3-4 | 갭 게이지 | 7.424mm/9.224mm | NDT | 1회 / 1년 | 2019-07-22 | 2020-07-21 | A330 |  | 2 | 사내
G-279 | 조립 | ST219-D7-3 | 갭 게이지 | 5.20mm | NDT | 1회 / 1년 | 2019-07-22 | 2020-07-21 | A330 |  | 2 | 사내
8 | 가공 | 14478504 | 내∙외측 캘리퍼(디지털형/인치) | 0~200㎜,0.01㎜ | Mitutoyo | 1회 / 1년 | 2019-05-31 | 2020-05-30 | 검사실
A-025 | 조립 | DME29316 | 토크 렌치 (프리셑형) | (33.9~203.37)N.m | PROTO | 1회 / 6개월 | 2019-07-24 | 2020-01-23 | B777 조립현장 |  | 2 | 사내
A-060 | 조립 | AI6626 (AF00028198) | 토크 드라이버 | 30±5% IN.LB | CLECO | 1회 / 3개월 | 2019-07-25 | 2019-10-25 | 737 |  | 2 | 사내
A-061 | 조립 | AI6602 (AF00028199) | 토크 드라이버 | 30±5% IN.LB | CLECO | 1회 / 3개월 | 2019-07-25 | 2019-10-25 | 737
A-062 | 조립 | AH6516 (AF00028202) | 토크 런너 | 20±5% IN.LB | CLECO | 1회 / 3개월 | 2019-07-23 | 2019-10-23 | 737 |  | 2 | 사내
A-073 | 조립 | AI6625 (AF00028794) | 토크 드라이버 | 30±5% IN.LB | CLECO | 1회 / 3개월 | 2019-07-25 | 2019-10-25 | A330 |  | 2 | 사내
A-074 | 조립 | AI6690 (AF00028795) | 토크 드라이버 | 30±5% IN.LB | CLECO | 1회 / 3개월 | 2019-07-25 | 2019-10-25 | 737 |  | 7 | 사외
A-081 | 조립 | BG7126 (AF00029744) | 토크 런너 | 30±5% IN.LB | CLECO | 1회 / 3개월 | 2019-07-25 | 2019-10-25 | 737
9 | 가공 | 13259807 | 내∙외측 캘리퍼(디지털형/인치) | 0~200㎜,0.01㎜ | Mitutoyo | 1회 / 1년 | 2018-09-07 | 2019-09-06 | 검사실
G-255 | 조립 | 0917112561 | 토크 렌치 (프리셑형) | (2.5~5.0)N.m | CDI TORQUE | 1회 / 6개월 | 2019-07-24 | 2020-01-23 | A330
A-180 | 조립 | 1520332 | 자기 온,습도기록계 | NSⅡ-Q | SATO | 1회 / 1년 | 2019-07-24 | 2020-07-23 | 조립 공통 |  | 2 | 사내
G-011 | 조립 | 23049 | HOLE GAGE SET | HG604-SABT-3K(.2000,.2500,.30000") | TRULOK | 1회 / 1년 | 2019-07-22 | 2020-07-21 | 조립 공통
G-028 | 조립 | 507785 | 갭 게이지(OM2-1522HST-B) | 5/32~3/8 | Hi-Lite | 1회 / 1년 | 2019-07-22 | 2020-07-21 | A330 |  | 2 | 사내
G-029 | 조립 | 507786 | 갭 게이지(OM2-1522HST-B) | 5/32~3/8 | Hi-Lite | 1회 / 1년 | 2019-07-22 | 2020-07-21 | A330 |  | 2 | 사내
G-030 | 조립 | 507787 | 갭 게이지(OM2-1522HST-B) | 5/32~3/8 | Hi-Lite | 1회 / 1년 | 2019-07-22 | 2020-07-21 | A330 |  | 2 | 사내
G-032 | 조립 | 507791 | 갭 게이지(OM2-1522HST-B) | 5/32~3/8 | Hi-Lite | 1회 / 1년 | 2019-08-14 | 2020-08-13 | 787 AB
10 | 가공 | 13483944 | 내∙외측 캘리퍼(디지털형/인치) | 0~200㎜,0.01㎜ | Mitutoyo | 1회 / 1년 | 2019-05-31 | 2020-05-30 | 대형신규3SPIN
G-283 | 조립 | NDT-P-25 | 플러그 게이지 (GO / NO-GO GAGE) | .1900/.1940 inch | NDT | 1회 / 1년 | 2019-08-14 | 2020-08-13 | 777
G-284 | 조립 | NDT-P-26 | 플러그 게이지 (GO / NO-GO GAGE) | .1900/.1990 inch | NDT | 1회 / 1년 | 2019-08-14 | 2020-08-13 | 777
G-285 | 조립 | NDT-P-27 | 플러그 게이지 (GO / NO-GO GAGE) | .1910/.1960 inch | NDT | 1회 / 1년 | 2019-08-14 | 2020-08-13 | 777
G-286 | 조립 | NDT-P-28 | 플러그 게이지 (GO / NO-GO GAGE) | .1910/.2020 inch | NDT | 1회 / 1년 | 2019-08-14 | 2020-08-13 | 777
G-287 | 조립 | NDT-P-29 | 플러그 게이지 (GO / NO-GO GAGE) | .1920/.1960 inch | NDT | 1회 / 1년 | 2019-08-14 | 2020-08-13 | 777
G-288 | 조립 | NDT-P-11 | 플러그 게이지 (GO / NO-GO GAGE) | .0980/.1030 inch | NDT | 1회 / 1년 | 2019-08-14 | 2020-08-13 | 777
G-289 | 조립 | NDT-P-12 | 플러그 게이지 (GO / NO-GO GAGE) | .1215/.1355 inch | NDT | 1회 / 1년 | 2019-08-14 | 2020-08-13 | 777
G-290 | 조립 | NDT-P-14 | 플러그 게이지 (GO / NO-GO GAGE) | .1260/.1300 inch | NDT | 1회 / 1년 | 2019-08-14 | 2020-08-13 | 777
G-291 | 조립 | NDT-P-16 | 플러그 게이지 (GO / NO-GO GAGE) | .1610/.1640 inch | NDT | 1회 / 1년 | 2019-08-14 | 2020-08-13 | 777
G-292 | 조립 | NDT-P-17 | 플러그 게이지 (GO / NO-GO GAGE) | .1640/.1680 inch | NDT | 1회 / 1년 | 2019-08-14 | 2020-08-13 | 777
G-293 | 조립 | NDT-P-20 | 플러그 게이지 (GO / NO-GO GAGE) | .1645/.1665 inch | NDT | 1회 / 1년 | 2019-08-14 | 2020-08-13 | 777
G-294 | 조립 | B17072501 | 플러그 게이지 (GO / NO-GO GAGE) | .1880/.1900 inch | NDT | 1회 / 1년 | 2019-08-14 | 2020-08-13 | 777
G-295 | 조립 | NDT-P-30 | 플러그 게이지 (GO / NO-GO GAGE) | .1940/.2030 inch | NDT | 1회 / 1년 | 2019-08-14 | 2020-08-13 | 777
G-296 | 조립 | NDT-P-31 | 플러그 게이지 (GO / NO-GO GAGE) | .2180/.2280 inch | NDT | 1회 / 1년 | 2019-08-14 | 2020-08-13 | 777
G-297 | 조립 | NDT-P-33 | 플러그 게이지 (GO / NO-GO GAGE) | .2500/.2540 inch | NDT | 1회 / 1년 | 2019-08-14 | 2020-08-13 | 777
G-298 | 조립 | NDT-P-34 | 플러그 게이지 (GO / NO-GO GAGE) | .2500/.2610 inch | NDT | 1회 / 1년 | 2019-08-14 | 2020-08-13 | 777
G-299 | 조립 | NDT-P-35 | 플러그 게이지 (GO / NO-GO GAGE) | .2500/.2610 inch | NDT | 1회 / 1년 | 2019-08-14 | 2020-08-13 | 777
G-300 | 조립 | NDT-P-38 | 플러그 게이지 (GO / NO-GO GAGE) | .3075/.3105 inch | NDT | 1회 / 1년 | 2019-08-14 | 2020-08-13 | 777
G-301 | 조립 | NDT-P-39 | 플러그 게이지 (GO / NO-GO GAGE) | .3080/.3100 inch | NDT | 1회 / 1년 | 2019-08-14 | 2020-08-13 | 777
G-302 | 조립 | NDT-P-42 | 플러그 게이지 (GO / NO-GO GAGE) | .3130/3170 inch | NDT | 1회 / 1년 | 2019-08-14 | 2020-08-13 | 777
A-181 | 조립 | 1520273 | 자기 온,습도기록계 | NSⅡ-Q | SATO | 1회 / 1년 | 2019-08-14 | 2020-08-13 | 조립 공통
A-182 | 조립 | 1520335 | 자기 온,습도기록계 | NSⅡ-Q | SATO | 1회 / 1년 | 2019-08-14 | 2020-08-13 | 조립 공통
A-152 | 조립 | 1262902/16 (AF00031397) | PNEUMATIC SCREWDRIVER | 4.2Nm | DEPRAG | 1회 / 3개월 | 2019-08-27 | 2019-12-27 | A330
A-155 | 조립 | A8781842 (AF00030483) | ANGLE NUTRUNNER | (26.9~32.3)Nm | ATLAS COPCO | 1회 / 3개월 | 2019-08-27 | 2019-12-27 | A330
A-157 | 조립 | CA8080 (AF00030723) | HI-LOK GUN | 5.1 Nm | CLECO | 1회 / 3개월 | 2019-08-27 | 2019-12-27 | A330
A-158 | 조립 | 1246429/15 (AF00030480) | PNEUMATIC SCREWDRIVER | 4.2 Nm | DEPRAG | 1회 / 3개월 | 2019-08-27 | 2019-12-27 | A330
A-067 | 조립 | AH6515 (AF00028429) | 토크 런너 | 30±5% IN.LB | CLECO | 1회 / 3개월 | 2019-05-29 | 2019-08-29 | 737 |  | 1 | 사내 | 8830
A-183 | 조립 | AI6601 (AF00031144) | 토크 드라이버 | 30±5% IN.LB | CLECO | 1회 / 3개월 | 2019-05-29 | 2019-08-29 | 737 |  | 1 | 사내 | 8830
12 | 가공 | 14478257 | 내∙외측 캘리퍼(디지털형/인치) | 0~200㎜,0.01㎜ | Mitutoyo | 1회 / 1년 | 2019-06-18 | 2020-06-17 | 3축(MYNX)
13 | 가공 | B18089766 | 내∙외측 캘리퍼(디지털형) | 0~150㎜,0.01㎜ | Mitutoyo | 1회 / 1년 | 2019-07-22 | 2020-07-21 | C/S
15 | 가공 | 06622534 | 내∙외측 캘리퍼(디지털형) | 0~200㎜,0.01㎜ | Mitutoyo | 1회 / 1년 | 2019-05-31 | 2020-05-30 | NC
16 | 가공 | 05160827 | 내∙외측 캘리퍼(디지털형) | 0~200㎜,0.01㎜ | Mitutoyo | 1회 / 1년 | 2019-05-31 | 2020-05-30 | 3축
17 | 가공 | 03243721 | 내∙외측 캘리퍼(디지털형) | 0~200㎜,0.01㎜ | Mitutoyo | 1회 / 1년 | 2019-05-31 | 2020-05-30 | NC
18 | 가공 | 05141383 | 내∙외측 캘리퍼(디지털형) | 0~200㎜,0.01㎜ | Mitutoyo | 1회 / 1년 | 2018-09-07 | 2019-09-06 | 측정실
19 | 가공 | 05528394 | 내∙외측 캘리퍼(디지털형) | 0~200㎜,0.01㎜ | Mitutoyo | 1회 / 1년 | 2019-06-18 | 2020-06-17 | 신네시티
21 | 가공 | 06078899 | 내∙외측 캘리퍼(디지털형) | 0~200㎜,0.01㎜ | Mitutoyo | 1회 / 1년 | 2019-06-18 | 2020-06-17 | 사상
23 | 가공 | 07374815 | 내∙외측 캘리퍼(디지털형) | 0~200㎜,0.01㎜ | Mitutoyo | 1회 / 1년 | 2019-06-18 | 2020-06-17 | 5축
27 | 가공 | 121096152 | 외경 다이얼 캘리퍼(아날로그) | 0~20㎜,0.01㎜ | BLUE BIRD | 1회 / 1년 | 2018-09-07 | 2019-09-06 | 5축
28 | 가공 | 121096231 | 외경 다이얼 캘리퍼(아날로그) | 0~20㎜,0.01㎜ | BLUE BIRD | 1회 / 1년 | 2019-05-31 | 2020-05-30 | 3축
31 | 가공 | L0003(150MZ) | 틈새 게이지 | 0.03~1.00㎜ | S.S.K | 1회 / 1년 | 2019-06-26 | 2020-06-25 | 신시네티
G-304 | 조립 | S15-7211 (6 inch) | 틈새 게이지 | 0,002/0,025inch | NDT | 1회 / 1년 | 2018-09-07 | 2019-09-06 | 조립 공통
32 | 가공 | 954886 | 깊이 마이크로미터 | 0~25㎜,0.01㎜ | Mitutoyo | 1회 / 1년 | 2019-05-31 | 2020-05-30 | 검사실
A-146 | 조립 | AF00030713 | CLECO CARTRIDGE | ST8865-A-30(30±3)lb | CLECO | 1회 / 1년 | 2018-09-10 | 2019-09-09 | 조립 공통
A-147 | 조립 | AF00030714 | CLECO CARTRIDGE | ST8865-A-30(30±3)lb | CLECO | 1회 / 1년 | 2018-09-10 | 2019-09-09 | 조립 공통
A-148 | 조립 | AF00030715 | CLECO CARTRIDGE | ST8865-A-30(30±3)lb | CLECO | 1회 / 1년 | 2018-09-10 | 2019-09-09 | 조립 공통
33 | 가공 | 37028436 | 외측 마이크로미터 | 0~25㎜,0.001㎜ | Mitutoyo | 1회 / 1년 | 2019-05-31 | 2020-05-30 | NC
35 | 가공 | 66053717 | 외측 마이크로미터 | 0~25㎜,0.01㎜ | Mitutoyo | 1회 / 1년 | 2019-05-31 | 2020-05-30 | NC
38 | 가공 | 16191434 | 외측 마이크로미터 | 0~25㎜,0.01㎜ | Mitutoyo | 1회 / 1년 | 2019-05-31 | 2020-05-30 | 5축
39 | 가공 | 16091635 | 외측 마이크로미터 | 0~25㎜,0.01㎜ | Mitutoyo | 1회 / 1년 | 2019-06-18 | 2020-06-17 | 검사실
40 | 가공 | 46011381 | 외측 마이크로미터 | 0~25㎜,0.01㎜ | Mitutoyo | 1회 / 1년 | 2019-02-28 | 2020-02-27 | 대형신규3SPIN
42 | 가공 | 46011404 | 외측 마이크로미터 | 0~25㎜,0.01㎜ | Mitutoyo | 1회 / 1년 | 2019-05-31 | 2020-05-30 | 3축
45 | 가공 | 3325392 | 외측 마이크로미터 | 25~50㎜,0.01㎜ | Mitutoyo | 1회 / 1년 | 2019-06-18 | 2020-06-17 | 검사실
47 | 가공 | 5070950 | 외측 마이크로미터 | 25~50㎜,0.01㎜ | Mitutoyo | 1회 / 1년 | 2019-06-18 | 2020-06-17 | NC
48 | 가공 | L06-003 | 외측 마이크로미터 | 50~75㎜,0.01㎜ | Mitutoyo | 1회 / 1년 | 2019-06-18 | 2020-06-17 | NC
49 | 가공 | 103-139(L06-013) | 외측 마이크로미터 | 50~75㎜,0.01㎜ | Mitutoyo | 1회 / 1년 | 2019-06-18 | 2020-06-17 | 5축
53 | 가공 | 26110085 | 외측 마이크로미터 (블래드형) | 0~25㎜,0.01㎜ | Mitutoyo | 1회 / 1년 | 2018-09-07 | 2019-09-06 | 검사실
54 | 가공 | 36106400 | 외측 마이크로미터 (블래드형) | 0~25㎜,0.01㎜ | Mitutoyo | 1회 / 1년 | 2019-06-18 | 2020-06-17 | NC
56 | 가공 | 05151833 | 외측 마이크로미터 (블래드형,디지털) | 0~25㎜,0.001㎜ | Mitutoyo | 1회 / 1년 | 2019-06-18 | 2020-06-17 | 검사실
57 | 가공 | 26213060 | 외측 마이크로미터 (블래드형) | 25~50㎜,0.01㎜ | Mitutoyo | 1회 / 1년 | 2018-09-07 | 2019-09-06 | 검사실
62 | 가공 | 211008 | 3점 마이크로미터(홀 테스터) | 4~5㎜,0.001㎜ | Mitutoyo | 1회 / 1년 | 2018-09-07 | 2019-09-06 | 검사실
64 | 가공 | 110577 | 3점 마이크로미터(홀 테스터) | 6~8㎜,0.001㎜ | Mitutoyo | 1회 / 1년 | 2019-06-18 | 2020-06-17 | 3축
65 | 가공 | 108129 | 3점 마이크로미터(홀 테스터) | 6~8㎜,0.001㎜ | Mitutoyo | 1회 / 1년 | 2018-09-07 | 2019-09-06 | 검사실
66 | 가공 | 108370 | 3점 마이크로미터(홀 테스터) | 8~10㎜,0.001㎜ | Mitutoyo | 1회 / 1년 | 2019-06-18 | 2020-06-17 | 검사실
67 | 가공 | 108334 | 3점 마이크로미터(홀 테스터) | 8~10㎜,0.001㎜ | Mitutoyo | 1회 / 1년 | 2019-06-18 | 2020-06-17 | 3축
68 | 가공 | 904554 | 3점 마이크로미터(홀 테스터) | 10~12㎜,0.001㎜ | Mitutoyo | 1회 / 1년 | 2019-06-18 | 2020-06-17 | 검사실
69 | 가공 | 324776 | 3점 마이크로미터(홀 테스터) | 12~16㎜,0.005㎜ | Mitutoyo | 1회 / 1년 | 2019-06-26 | 2020-06-25 | 검사실
70 | 가공 | 325154 | 3점 마이크로미터(홀 테스터) | 16~20㎜,0.005㎜ | Mitutoyo | 1회 / 1년 | 2019-06-18 | 2020-06-17 | 검사실
71 | 가공 | 202345 | 3점 마이크로미터(홀 테스터) | 16~20㎜,0.005㎜ | Mitutoyo | 1회 / 1년 | 2019-06-18 | 2020-06-17 | NC
72 | 가공 | 222323 | 3점 마이크로미터(홀 테스터) | 20~25㎜,0.005㎜ | Mitutoyo | 1회 / 1년 | 2019-06-18 | 2020-06-17 | 검사실
73 | 가공 | 223445 | 3점 마이크로미터(홀 테스터) | 25~30㎜,0.005㎜ | Mitutoyo | 1회 / 1년 | 2019-06-26 | 2020-06-25 | 검사실
74 | 가공 | 223242 | 3점 마이크로미터(홀 테스터) | 30~40㎜,0.005㎜ | Mitutoyo | 1회 / 1년 | 2018-09-07 | 2019-09-06 | 검사실
A-095 | 조립 | CB6724 (AF00030482) | 토크 런너 | 30±5% IN.LB | CLECO | 1회 / 3개월 | 2019-06-11 | 2019-09-11 | A330
A-153 | 조립 | 1262903/16 (AF00031398) | PNEUMATIC SCREWDRIVER | 4.2Nm | DEPRAG | 1회 / 3개월 | 2019-06-14 | 2019-09-14 | A330
A-184 | 조립 | AF00030846 | CLECO CARTRIDGE | ST8865-A-11(11±1)lb | CLECO | 1회 / 1년 | 2018-09-18 | 2019-09-17 | 조립 공통
A-185 | 조립 | AF00030845 | CLECO CARTRIDGE | ST8865-A-11(11±1)lb | CLECO | 1회 / 1년 | 2018-09-18 | 2019-09-17 | 조립 공통
A-186 | 조립 | AF00030844 | CLECO CARTRIDGE | ST8865-A-11(11±1)lb | CLECO | 1회 / 1년 | 2018-09-18 | 2019-09-17 | 조립 공통
A-187 | 조립 | AF00030843 | CLECO CARTRIDGE | ST8865-A-11(11±1)lb | CLECO | 1회 / 1년 | 2018-09-18 | 2019-09-17 | 조립 공통
A-188 | 조립 | AF00030842 | CLECO CARTRIDGE | ST8865-A-11(11±1)lb | CLECO | 1회 / 1년 | 2018-09-18 | 2019-09-17 | 조립 공통
A-070 | 조립 | 260136 | 자기 온,습도기록계 | NSⅡ-Q | SATO | 1회 / 1년 | 2018-09-19 | 2019-09-18 | PAINT BOOTH
A-067 | 조립 | AH6514 (AF00028796) | 토크 런너 | 30±5% IN.LB | CLECO | 1회 / 3개월 | 2019-06-19 | 2019-09-19 | 737
75 | 가공 | 223280 | 3점 마이크로미터(홀 테스터) | 40~50㎜,0.005㎜ | Mitutoyo | 1회 / 1년 | 2019-06-18 | 2020-06-17 | 검사실
A-004 | 조립 | 0210218505 | 토크 렌치 (프리셑형) | (4.519~22.597)N∙m | SNAP-ON | 1회 / 6개월 | 2019-03-21 | 2019-09-20 | B777 조립현장
A-046 | 조립 | 1023348 | 토크 렌치 (프리셑형) | (16.9~84.7)N.m | STURTEVANT RICHMONT | 1회 / 6개월 | 2019-03-21 | 2019-09-20 | B777 조립현장 |  |  |  | 23000
A-052 | 조립 | 15127771 | 디지털 게이지(DIGIMATIC INDICATOR) | .5-.0005"(12.7-0.01mm) | MITUTOYO | 1회 / 1년 | 2018-09-21 | 2019-09-20 | 조립 공통
A-053 | 조립 | 15127871 | 디지털 게이지(DIGIMATIC INDICATOR) | .5-.0005"(12.7-0.01mm) | MITUTOYO | 1회 / 1년 | 2018-09-21 | 2019-09-20 | B777 조립현장
A-056 | 조립 | 15091075 | 디지털 게이지(DIGIMATIC INDICATOR) | 1-.0005"(25.4-0.01mm) | MITUTOYO | 1회 / 1년 | 2018-09-21 | 2019-09-20 | 조립 공통 |  |  |  | 21200
A-080 | 조립 | K16895 | 전자식 지시저울 | 2200g | CAS | 1회 / 1년 | 2018-09-21 | 2019-09-20 | 조립 공통 |  |  |  | 21200
B-003 | 조립 | 08323411 | VERNIER CALIPER (DIGI) | (0~150)mm/0.01mm | MITUTOYO | 1회 / 1년 | 2018-09-21 | 2019-09-20 | 787AB |  |  |  | 21200
B-014 | 조립 | 10372115 | VERNIER CALIPER (DIGI) | (0~150)mm/0.01mm | MITUTOYO | 1회 / 1년 | 2018-09-21 | 2019-09-20 | 조립 공통 |  |  |  | 21200 | 52 pcs
G-012 | 조립 | 23275 | COUNTERSINK GAGE | 100-2(100˚ .360~.560") | TRULOK | 1회 / 1년 | 2018-09-21 | 2019-09-20 | 조립 공통
G-026 | 조립 | 507783 | 갭 게이지(OM2-1522HST-B) | 5/32~3/8 | Hi-Lite | 1회 / 1년 | 2018-09-21 | 2019-09-20 | B777 조립현장 |  |  |  | 21200
G-027 | 조립 | 507784 | 갭 게이지(OM2-1522HST-B) | 5/32~3/8 | Hi-Lite | 1회 / 1년 | 2018-09-21 | 2019-09-20 | 조립 공통 |  |  |  | 21200
G-036 | 조립 | 107759 | 갭 게이지(OM2-1522-B) | 5/32~3/8 | Hi-Lok | 1회 / 1년 | 2018-09-21 | 2019-09-20 | 조립 공통 |  |  |  | 21200
G-038 | 조립 | 107761 | 갭 게이지(OM2-1522-B) | 5/32~3/8 | Hi-Lok | 1회 / 1년 | 2018-09-21 | 2019-09-20 | 조립 공통 |  |  |  | 21200
G-039 | 조립 | 107762 | 갭 게이지(OM2-1522-B) | 5/32~3/8 | Hi-Lok | 1회 / 1년 | 2018-09-21 | 2019-09-20 | 조립 공통 |  |  |  | 21200
G-085 | 조립 | #4 | 플러그 게이지 (GO / NO-GO GAGE) | (6.248~6.299)mm | VAN KEUREN | 1회 / 1년 | 2018-09-21 | 2019-09-20 | 조립 공통 |  |  |  | 21200
G-086 | 조립 | #5 | 플러그 게이지 (GO / NO-GO GAGE) | (6.337~6.388)mm | VAN KEUREN | 1회 / 1년 | 2018-09-21 | 2019-09-20 | 조립 공통 |  |  |  | 21200
G-241 | 조립 | 0817123480 | 토크 렌치 (프리셑형) | (2.5~8.6)N.m | CDI | 1회 / 6개월 | 2019-03-21 | 2019-09-20 | A330 |  |  |  | 21200
G-248 | 조립 | 1150756 | 토크 렌치 (프리셑형) | (10~50)N.m | Sturtvant Richmont | 1회 / 6개월 | 2019-03-21 | 2019-09-20 | A330 |  |  |  | 12340
76 | 가공 | 317848 | 3점 마이크로미터(홀 테스터) | 75~88㎜,0.005㎜ | Mitutoyo | 1회 / 1년 | 2018-09-07 | 2019-09-06 | 검사실 |  |  |  | 7100
77 | 가공 | 6002424 | 3점 마이크로미터(디지털형) | 30~40mm,0.001mm | Mitutoyo | 1회 / 1년 | 2019-02-28 | 2020-02-27 | 검사실
A-140 | 조립 | A6842478 (AF00031135) | ANGLE NUTRUNNER | (13.0~14.6)Nm | ATLAS COPCO | 1회 / 3개월 | 2019-06-21 | 2019-09-21 | A330 |  |  |  | 12340
A-142 | 조립 | CA8079 (AF00030481) | HI-LOK GUN | (4.4~5.8)Nn | CLECO | 1회 / 3개월 | 2019-06-21 | 2019-09-21 | A330 | 검교정 진행 중
A-145 | 조립 | 1246428/15 | PNEUMATIC SCREWDRIVER | 4.2 Nm | DEPRAG | 1회 / 3개월 | 2019-06-21 | 2019-09-21 | A330
A-161 | 조립 | A9771502 (AF00031615) | ANGLE NUTRUNNER | (26.9~32.3)Nm | ATLAS COPCO | 1회 / 3개월 | 2019-06-21 | 2019-09-21 | A330
78 | 가공 | L0001(100MZ) | 틈새 게이지 | 0.03~1.00㎜ | HANDO | 1회 / 1년 | 2019-06-26 | 2020-06-25 | 검사실
79 | 가공 | L0002(100MZ) | 틈새 게이지 | 0.03~1.00㎜ | HANDO | 1회 / 1년 | 2019-06-26 | 2020-06-25 | 검사실
80 | 가공 | AF00022150 | 원통형 플러그게이지(GO-NO게이지) | D19.940-D20.067 | KAL | 1회 / 1년 | 2019-06-26 | 2020-06-25 | 검사실
81 | 가공 | AF00022147 | 원통형 플러그게이지(GO-NO게이지) | D19.813-D20.067 | KAL | 1회 / 1년 | 2019-06-26 | 2020-06-25 | 검사실 |  |  |  | 8820
82 | 가공 | 110004 | 원통형 링 게이지 | 5.000㎜ | Mitutoyo | 1회 / 2년 | 2018-06-28 | 2020-06-27 | 검사실
A-026 | 조립 | QH2050 (AF00025109) | PNEUMATIC SCREWDRIVER | 15±5% IN.LB | CLECO | 1회 / 3개월 | 2019-06-25 | 2019-09-25 | B777 조립현장 |  |  |  |  | 9월중 검교정
A-027 | 조립 | YD2093 (AF00024870) | PNEUMATIC SCREWDRIVER | 20±5% IN.LB | CLECO | 1회 / 3개월 | 2019-06-25 | 2019-09-25 | B777 조립현장
A-028 | 조립 | YE2471 (AF00024869) | 토크 드라이버 | 30±5% IN.LB | CLECO | 1회 / 3개월 | 2019-06-25 | 2019-09-25 | B777 조립현장 |  |  |  | 21200
A-058 | 조립 | AI6627 (AF00028195) | 토크 드라이버 | 20±5% IN.LB | CLECO | 1회 / 3개월 | 2019-06-28 | 2019-09-28 | 737 |  |  |  | 21200
83 | 가공 | 100516 | 원통형 링 게이지 | 7.999㎜ | Mitutoyo | 1회 / 2년 | 2018-06-28 | 2020-06-27 | 검사실 |  |  |  | 23930
A-189 | 조립 | AF00030898 | CLECO CARTRIDGE | ST8865-A-11(11±1)lb | CLECO | 1회 / 1년 | 2018-10-17 | 2019-10-16 | A330 |  |  |  | 10700
A-190 | 조립 | AF00030895 | CLECO CARTRIDGE | ST8865-A-11(11±1)lb | CLECO | 1회 / 1년 | 2018-10-17 | 2019-10-16 | A330
A-191 | 조립 | AF00030897 | CLECO CARTRIDGE | ST8865-A-11(11±1)lb | CLECO | 1회 / 1년 | 2018-10-17 | 2019-10-16 | A330 |  |  |  | 25580
A-192 | 조립 | AF00030896 | CLECO CARTRIDGE | ST8865-A-11(11±1)lb | CLECO | 1회 / 1년 | 2018-10-17 | 2019-10-16 | A330 |  |  |  | 14370
G-014 | 조립 | ST217D7-110-36 | 플러그 게이지 (GO / NO-GO GAGE) | .1855/.1875 inch | NDT | 1회 / 1년 | 2018-10-20 | 2019-10-19 | B777 조립현장 |  |  |  | 25580
G-015 | 조립 | ST217D7-110-37 | 플러그 게이지 (GO / NO-GO GAGE) | .1857/.1879 inch | NDT | 1회 / 1년 | 2018-10-20 | 2019-10-19 | B777 조립현장
G-016 | 조립 | ST217D7-110-01 | 플러그 게이지 (GO / NO-GO GAGE) | .1860/.1880 inch | NDT | 1회 / 1년 | 2018-10-20 | 2019-10-19 | B777 조립현장 |  |  |  | 13230
G-017 | 조립 | ST217D7-110-12 | 플러그 게이지 (GO / NO-GO GAGE) | .1870/.1900 inch | NDT | 1회 / 1년 | 2018-10-20 | 2019-10-19 | B777 조립현장
G-018 | 조립 | ST217D7-110-02 | 플러그 게이지 (GO / NO-GO GAGE) | .1900/.1930 inch | NDT | 1회 / 1년 | 2018-10-20 | 2019-10-19 | B777 조립현장
G-019 | 조립 | ST217D7-110-38 | 플러그 게이지 (GO / NO-GO GAGE) | .2455/.2475 inch | NDT | 1회 / 1년 | 2018-10-20 | 2019-10-19 | B777 조립현장 |  |  |  | 129800
G-020 | 조립 | ST217D7-110-03 | 플러그 게이지 (GO / NO-GO GAGE) | .2460/.2480 inch | NDT | 1회 / 1년 | 2018-10-20 | 2019-10-19 | B777 조립현장 |  |  |  | 21200
G-021 | 조립 | ST217D7-110-39 | 플러그 게이지 (GO / NO-GO GAGE) | .2470/.2500 inch | NDT | 1회 / 1년 | 2018-10-20 | 2019-10-19 | B777 조립현장 |  |  |  | 21200
G-022 | 조립 | ST217D7-110-40 | 플러그 게이지 (GO / NO-GO GAGE) | .3080/.3105 inch | NDT | 1회 / 1년 | 2018-10-20 | 2019-10-19 | B777 조립현장 |  |  |  | 21200
G-023 | 조립 | ST217D7-110-05 | 플러그 게이지 (GO / NO-GO GAGE) | .3085/.3105 inch | NDT | 1회 / 1년 | 2018-10-20 | 2019-10-19 | B777 조립현장 |  |  |  | 21200
G-087 | 조립 | #6 | 플러그 게이지 (GO / NO-GO GAGE) | .2500/.2530 inch | VAN KEUREN | 1회 / 1년 | 2018-10-20 | 2019-10-19 | B777 조립현장 |  |  |  | 21200
G-114 | 조립 | L11101237 | 플러그 게이지 (GO / NO-GO GAGE) | GO 0.2500"/NOGO 0.2540" | 태성텍크 | 1회 / 1년 | 2018-10-20 | 2019-10-19 | 737 |  |  |  | 21200
G-120 | 조립 | L11101244 | 플러그 게이지 (GO / NO-GO GAGE) | (6.350~6.452)mm | - | 1회 / 1년 | 2018-10-20 | 2019-10-19 | 737 |  |  |  | 21200
G-222 | 조립 | 182777 | 초시계 |  | BLUETEC/BT-HS3 | 1회 / 1년 | 2017-10-25 | 2019-10-24 | B737 OVEN |  |  |  | 21200
G-223 | 조립 | 182776 | 초시계 |  | BLUETEC/BT-HS3 | 1회 / 1년 | 2017-10-25 | 2019-10-24 | B737 OVEN |  |  |  | 21200
A-003 | 조립 | D453510670 | 전자식 지시저울 | 2200g | CAS | 1회 / 1년 | 2018-11-06 | 2019-11-05 | SEALING ROOM |  |  |  | 21200
A-013 | 조립 | 0700843 | 높이 게이지(디지털형) | 0~300㎜,0.01㎜ | Mitutoyo | 1회 / 1년 | 2018-11-06 | 2019-11-05 | A330 부싱룸 |  |  |  | 21200
A-057 | 조립 | 15145968 | 디지털 게이지(DIGIMATIC INDICATOR) | 1-.0005"(25.4-0.01mm) | MITUTOYO | 1회 / 1년 | 2018-11-06 | 2019-11-05 | 737 |  |  |  | 21200
B-007 | 조립 | L10102204 | 곧은자 | (25.4~152.4)mm | Starrett | 1회 / 1년 | 2018-11-06 | 2019-11-05 | 조립 공통 |  |  |  | 21200
B-028 | 조립 | L10102203 | 곧은자 | (25.4~152.4)mm | Starrett | 1회 / 1년 | 2018-11-06 | 2019-11-05 | 조립 공통 |  |  |  | 21200
G-006 | 조립 | 643 | 다이얼 게이지 | (0~2.54)mm/0.0127mm | Starrett | 1회 / 1년 | 2018-11-06 | 2019-11-05 | 조립 공통 |  |  |  | 21200
G-007 | 조립 | S167C | 래디어스 게이지 | (0.39~12.70)mm | Starrett | 1회 / 1년 | 2018-11-06 | 2019-11-05 | 조립 공통 |  |  |  | 21200
G-008 | 조립 | 270 | 테이퍼 게이지 | (0.254~3.810)mm | Starrett | 1회 / 1년 | 2018-11-06 | 2019-11-05 | A330 |  |  |  | 21200
G-078 | 조립 | S251501 | 잔컵 점도계 | N/A | SOI TEC | 1회 / 1년 | 2018-11-06 | 2019-11-05 | B737 OVEN |  |  |  | 21200
G-079 | 조립 | P161010 | 압력 게이지 | 100 Mpa 이하 | TAIWAN | 1회 / 1년 | 2018-11-06 | 2019-11-05 | B737 OVEN |  |  |  | 21200
G-082 | 조립 | #1 | 플러그 게이지 (GO / NO-GO GAGE) | (4.813~4.864)mm | VAN KEUREN | 1회 / 1년 | 2018-11-06 | 2019-11-05 | 조립 공통 |  |  |  | 21200
G-089 | 조립 | #8 | 플러그 게이지 (GO / NO-GO GAGE) | (7.925~7.976)mm | VAN KEUREN | 1회 / 1년 | 2018-11-06 | 2019-11-05 | 조립 공통 |  |  |  | 21200
G-090 | 조립 | #9 | 플러그 게이지 (GO / NO-GO GAGE) | (11.100~11.151)mm | VAN KEUREN | 1회 / 1년 | 2018-11-06 | 2019-11-05 | 조립 공통
G-117 | 조립 | L11101240 | 플러그 게이지 (GO / NO-GO GAGE) | GO 0.0980"/NOGO 0.1030" | 태성텍크 | 1회 / 1년 | 2018-11-06 | 2019-11-05 | 조립 공통
G-122 | 조립 | P161011 | 압력 게이지 | 100 Mpa 이하 | TAIWAN | 1회 / 1년 | 2018-11-06 | 2019-11-05 | B737 OVEN
G-124 | 조립 | P161013 | 압력 게이지 | 100 Mpa 이하 | TAIWAN | 1회 / 1년 | 2018-11-06 | 2019-11-05 | B737 OVEN
G-125 | 조립 | P161008 | 압력 게이지 | 100 Mpa 이하 | TAIWAN | 1회 / 1년 | 2018-11-06 | 2019-11-05 | B737 OVEN
G-126 | 조립 | P161009 | 압력 게이지 | 100 Mpa 이하 | TAIWAN | 1회 / 1년 | 2018-11-06 | 2019-11-05 | B737 OVEN
G-220 | 조립 | 1520275 | 자기 온,습도기록계 | NSⅡ-Q | SATO | 1회 / 1년 | 2018-11-06 | 2019-11-05 | SEALING ROOM 보관
G-221 | 조립 | 1520202 | 자기 온,습도기록계 | NSⅡ-Q | SATO | 1회 / 1년 | 2018-11-06 | 2019-11-05 | A330 FAJ UNIT1
A-012 | 조립 | B0002666 | MILLIOHM METER | M1 | BCD | 1회 / 1년 | 2018-11-07 | 2019-11-06 | 조립 공통 |  |  |  | 129800
A-054 | 조립 | H150150220 | 저항측정기(DIGITAL-MUTIMETER)/VC-830 | VC-830 | VOLTCRAFT | 1회 / 1년 | 2018-11-07 | 2019-11-06 | 조립 공통 |  |  |  | 21200
G-001 | 조립 | HG110-05 | 갭 게이지 | - | HUCK | 1회 / 1년 | 2018-11-09 | 2019-11-08 | 조립 공통 |  |  |  | 21200
G-002 | 조립 | HG110-06 | 갭 게이지 | - | HUCK | 1회 / 1년 | 2018-11-09 | 2019-11-08 | 조립 공통 |  |  |  | 21200
G-003 | 조립 | HG110-08 | 갭 게이지 | - | HUCK | 1회 / 1년 | 2018-11-09 | 2019-11-08 | 조립 공통 |  |  |  | 21200
G-033 | 조립 | 107756 | 갭 게이지(OM2-1522-B) | 5/32~3/8 | Hi-Lok | 1회 / 1년 | 2018-11-09 | 2019-11-08 | B777 조립현장 |  |  |  | 21200
G-035 | 조립 | 107758 | 갭 게이지(OM2-1522-B) | 5/32~3/8 | Hi-Lok | 1회 / 1년 | 2018-11-09 | 2019-11-08 | 787AB |  |  |  | 21200
G-224 | 조립 | #1 도장룸 가스버너 | 온도지시조절계 | GH1000 | HONEYWELL | 1회 / 1년 | 2018-11-09 | 2019-11-08 | 도장룸 |  |  |  | 21200
G-225 | 조립 | #1 도장룸 내부온도 | 온도지시조절계 | AX3 | HANYOUNG NUX | 1회 / 1년 | 2018-11-09 | 2019-11-08 | 도장룸 |  |  |  | 21200
G-226 | 조립 | 12030590(오븐룸) | 온도지시조절계 | MT612X | Weintex Labs | 1회 / 1년 | 2018-11-09 | 2019-11-08 | 도장룸 |  |  |  | 21200
G-227 | 조립 | #2 도장룸 가스버너 | 온도지시조절계 | GH1000 | HONEYWELL | 1회 / 1년 | 2018-11-09 | 2019-11-08 | 도장룸 |  |  |  | 21200
G-228 | 조립 | #2 도장룸 내부온도 | 온도지시조절계 | AX3 | HANYOUNG NUX | 1회 / 1년 | 2018-11-09 | 2019-11-08 | 도장룸 |  |  |  | 21200
G-229 | 조립 | #1 도장룸 내부습도 | 습도지시조절계 | HX7 | HANYOUNG NUX | 1회 / 1년 | 2018-11-09 | 2019-11-08 | 도장룸 |  |  |  | 21200
G-230 | 조립 | #2 도장룸 내부습도 | 습도지시조절계 | HX7 | HANYOUNG NUX | 1회 / 1년 | 2018-11-09 | 2019-11-08 | 도장룸 |  |  |  | 21200
G-231 | 조립 | OVEN FURNACE | ELECTRIC FURNACE | (17.7±1.1)℃ | HANYOUNG NUX | 1회 / 1년 | 2018-11-09 | 2019-11-08 | 도장룸 |  |  |  | 21200
84 | 가공 | N-MZG001 | 원통형 링 게이지 | 11㎜ | NDT | 1회 / 2년 | 2018-06-28 | 2020-06-27 | 검사실
A-047 | 조립 | 0314505870 | 토크 렌치 (프리셑형) | (3.4~16.9)N.m | CDI | 1회 / 6개월 | 2019-05-16 | 2019-11-15 | 737
A-048 | 조립 | 0314805361 | 토크 렌치 (프리셑형) | (3.4~16.9)N.m | CDI | 1회 / 6개월 | 2019-05-16 | 2019-11-15 | 조립 공통
G-084 | 조립 | #3 | 플러그 게이지 (GO / NO-GO GAGE) | GO 0.1900"/NOGO 0.1960" | VAN KEUREN | 1회 / 1년 | 2018-11-16 | 2019-11-15 | 787AB
G-088 | 조립 | #7 | 플러그 게이지 (GO / NO-GO GAGE) | (6.426~6.579)mm | VAN KEUREN | 1회 / 1년 | 2018-11-16 | 2019-11-15 | B777 조립현장
G-103 | 조립 | L11101226 | 플러그 게이지 (GO / NO-GO GAGE) | GO 0.1920"/NOGO 0.1960" | 태성텍크 | 1회 / 1년 | 2018-11-16 | 2019-11-15 | 737
G-104 | 조립 | L11101227 | 플러그 게이지 (GO / NO-GO GAGE) | GO 0.1920"/NOGO 0.1960" | 태성텍크 | 1회 / 1년 | 2018-11-16 | 2019-11-15 | 조립 공통
G-105 | 조립 | L11101228 | 플러그 게이지 (GO / NO-GO GAGE) | GO 0.1900"/NOGO 0.1990" | 태성텍크 | 1회 / 1년 | 2018-11-16 | 2019-11-15 | 737
G-106 | 조립 | L11101243 | 플러그 게이지 (GO / NO-GO GAGE) | (4.851~5.131)mm | - | 1회 / 1년 | 2018-11-16 | 2019-11-15 | 737 |  |  |  |  | 9월중 검교정
G-107 | 조립 | L11101230 | 플러그 게이지 (GO / NO-GO GAGE) | GO 0.1900"/NOGO 0.1940" | 태성텍크 | 1회 / 1년 | 2018-11-16 | 2019-11-15 | 조립 공통
G-108 | 조립 | L11101231 | 플러그 게이지 (GO / NO-GO GAGE) | GO 0.1900"/NOGO 0.1940" | 태성텍크 | 1회 / 1년 | 2018-11-16 | 2019-11-15 | 737
G-109 | 조립 | L11101232 | 플러그 게이지 (GO / NO-GO GAGE) | GO 0.1910"/NOGO 0.2020" | 태성텍크 | 1회 / 1년 | 2018-11-16 | 2019-11-15 | 조립 공통
G-110 | 조립 | L11101233 | 플러그 게이지 (GO / NO-GO GAGE) | GO 0.1910"/NOGO 0.2020" | 태성텍크 | 1회 / 1년 | 2018-11-16 | 2019-11-15 | 737
G-111 | 조립 | L11101234 | 플러그 게이지 (GO / NO-GO GAGE) | GO 0.0980"/NOGO 0.1010" | 태성텍크 | 1회 / 1년 | 2018-11-16 | 2019-11-15 | 737
G-112 | 조립 | L11101235 | 플러그 게이지 (GO / NO-GO GAGE) | GO 0.0980"/NOGO 0.1010" | 태성텍크 | 1회 / 1년 | 2018-11-16 | 2019-11-15 | 조립 공통
G-113 | 조립 | L11101236 | 플러그 게이지 (GO / NO-GO GAGE) | GO 0.2500"/NOGO 0.2540" | 태성텍크 | 1회 / 1년 | 2018-11-16 | 2019-11-15 | 조립 공통
G-115 | 조립 | L11101238 | 플러그 게이지 (GO / NO-GO GAGE) | GO 0.2180"/NOGO 0.2290" | 태성텍크 | 1회 / 1년 | 2018-11-16 | 2019-11-15 | 737
G-116 | 조립 | L11101239 | 플러그 게이지 (GO / NO-GO GAGE) | GO 0.2180"/NOGO 0.2290" | 태성텍크 | 1회 / 1년 | 2018-11-16 | 2019-11-15 | 조립 공통
G-118 | 조립 | L11101241 | 플러그 게이지 (GO / NO-GO GAGE) | GO 0.0980"/NOGO 0.1030" | 태성텍크 | 1회 / 1년 | 2018-11-16 | 2019-11-15 | 737
G-123 | 조립 | L11101245 | 플러그 게이지 (GO / NO-GO GAGE) | GO 0.2500"/NOGO 0.2540" | 태성텍크 | 1회 / 1년 | 2018-11-16 | 2019-11-15 | 737
G-131 | 조립 | L11101242 | 플러그 게이지 (GO / NO-GO GAGE) | GO 0.1910"/NOGO 0.2020" | 태성텍크 | 1회 / 1년 | 2018-11-16 | 2019-11-15 | 737
G-232 | 조립 | L11101246 | 플러그 게이지 (GO / NO-GO GAGE) | GO 0.1910"/NOGO 0.1990" | 태성텍크 | 1회 / 1년 | 2018-11-16 | 2019-11-15 | 737
G-234 | 조립 | L11101247 | 플러그 게이지 (GO / NO-GO GAGE) | GO 0.1900"/NOGO 0.1940" | 태성텍크 | 1회 / 1년 | 2018-11-16 | 2019-11-15 | 737
G-253 | 조립 | 1150767 | 토크 렌치 (프리셑형) | (10~50)N.m | STURTEVANT | 1회 / 6개월 | 2019-05-16 | 2019-11-15 | A330
G-306 | 조립 | NDT-P-22 | 플러그 게이지 (GO / NO-GO GAGE) | GO 0.1895"/NOGO 0.1905" | NDT | 1회 / 1년 | 2018-11-16 | 2019-11-15 | 787AB |  |  |  | 21200
G-307 | 조립 | NDT-P-23 | 플러그 게이지 (GO / NO-GO GAGE) | GO 0.1900"/NOGO 0.1930" | NDT | 1회 / 1년 | 2018-11-16 | 2019-11-15 | 787AB |  |  |  | 21200
G-308 | 조립 | NDT-P-36 | 플러그 게이지 (GO / NO-GO GAGE) | GO 0.2790"/NOGO 0.2910" | NDT | 1회 / 1년 | 2018-11-16 | 2019-11-15 | 787AB |  |  |  | 12340
G-310 | 조립 | L11101242-01 | 플러그 게이지 (GO / NO-GO GAGE) | GO 0.1910"/NOGO 0.2020" | NDT | 1회 / 1년 | 2018-11-16 | 2019-11-15 | 737 FAJ
G-311 | 조립 | L11101243-01 | 플러그 게이지 (GO / NO-GO GAGE) | GO 0.1910"/NOGO 0.2020" | NDT | 1회 / 1년 | 2018-11-16 | 2019-11-15 | 737 FAJ
G-077 | 조립 | Y150115630 | 압력 게이지 | 100 Mpa 이하 | HISCO | 1회 / 1년 | 2018-11-19 | 2019-11-18 | PAINT
G-127 | 조립 | Y150115606 | 압력 게이지 | 100 Mpa 이하 | HISCO | 1회 / 1년 | 2018-11-19 | 2019-11-18 | PAINT
G-128 | 조립 | Y150115421 | 압력 게이지 | 100 Mpa 이하 | HISCO | 1회 / 1년 | 2018-11-19 | 2019-11-18 | PAINT
G-129 | 조립 | Y150115723 | 압력 게이지 | 100 Mpa 이하 | HISCO | 1회 / 1년 | 2018-11-19 | 2019-11-18 | PAINT
G-303 | 조립 | L1101221 | 플러그 게이지 (GO / NO-GO GAGE) | .1590/.1650 inch | NDT | 1회 / 1년 | 2018-11-21 | 2019-11-20 | 조립 공통
A-045 | 조립 | 1070164 | 토크 렌치 (프리셑형) | (13.6~67.8)N.m | STURTEVANT RICHMONT | 1회 / 6개월 | 2019-05-31 | 2019-11-30 | 조립 공통
A-050 | 조립 | 0914801325 | 토크 렌치 (프리셑형) | (3.4~16.9)N.m | CDI | 1회 / 6개월 | 2019-05-31 | 2019-11-30 | 조립 공통
A-051 | 조립 | 0914801402 | 토크 렌치 (프리셑형) | (3.4~16.9)N.m | CDI | 1회 / 6개월 | 2019-05-31 | 2019-11-30 | 조립 공통
A-150 | 조립 | 0917902148 | 토크 렌치 (프리셑형) | (20~150)in.lb | CDI | 1회 / 6개월 | 2019-05-31 | 2019-11-30 | 조립 공통 |  |  |  | 13230
G-240 | 조립 | 0917112572 | 토크 렌치 (프리셑형) | (2.5~5.0)N.m | CDI TORQUE | 1회 / 6개월 | 2019-05-31 | 2019-11-30 | A330
A-055 | 조립 | H150150288 | 저항측정기(DIGITAL-MUTIMETER)/VC-830 | VC-830 | VOLTCRAFT | 1회 / 1년 | 2018-12-07 | 2019-12-06 | 737 |  |  |  | 129800
A-079 | 조립 | K16890 | 전자식 지시저울 | 2200g | CAS | 1회 / 1년 | 2018-12-07 | 2019-12-06 | 조립 공통 |  |  |  | 27500
G-102 | 조립 | NO.230#1 | 틈새 게이지 | (0.038~0.635)mm | GENERAL | 1회 / 1년 | 2018-12-07 | 2019-12-06 | A330 |  |  |  | 14370
G-132 | 조립 | 302872 | PUSH-PULL 게이지 | 20kgf 이하 | OPTECH | 1회 / 1년 | 2018-12-07 | 2019-12-06 | 조립 공통 |  |  |  | 14370
G-141 | 조립 | ST217D7-110-176-1 | 플러그 게이지 (GO / NO-GO GAGE) | 2.460mm/2.540mm | NDT | 1회 / 1년 | 2018-12-07 | 2019-12-06 | A330 |  |  |  | 129800
G-143 | 조립 | ST217D7-110-178-1 | 플러그 게이지 (GO / NO-GO GAGE) | 3.250mm/3.350mm | NDT | 1회 / 1년 | 2018-12-07 | 2019-12-06 | A330 |  |  |  | 129800
G-145 | 조립 | ST217D7-110-179-1 | 플러그 게이지 (GO / NO-GO GAGE) | 3.280mm/3.350mm | NDT | 1회 / 1년 | 2018-12-07 | 2019-12-06 | A330 |  |  |  | 21200
G-149 | 조립 | ST217D7-110-243-1 | 플러그 게이지 (GO / NO-GO GAGE) | 4.366mm/4.442mm | NDT | 1회 / 1년 | 2018-12-07 | 2019-12-06 | A330
G-151 | 조립 | ST217D7-110-160-1 | 플러그 게이지 (GO / NO-GO GAGE) | 4.815mm/4.855mm | NDT | 1회 / 1년 | 2018-12-07 | 2019-12-06 | A330
G-153 | 조립 | ST217D7-110-28-1 | 플러그 게이지 (GO / NO-GO GAGE) | 4.815mm/4.863mm | NDT | 1회 / 1년 | 2018-12-07 | 2019-12-06 | A330 |  |  |  | 21200
G-155 | 조립 | ST217D7-110-108-1 | 플러그 게이지 (GO / NO-GO GAGE) | 4.850mm/4.950mm | NDT | 1회 / 1년 | 2018-12-07 | 2019-12-06 | A330 |  |  |  | 21200
G-157 | 조립 | ST217D7-110-246-1 | 플러그 게이지 (GO / NO-GO GAGE) | 5.055mm/5.131mm | NDT | 1회 / 1년 | 2018-12-07 | 2019-12-06 | A330 |  |  |  | 21200
G-159 | 조립 | ST217D7-110-171-1 | 플러그 게이지 (GO / NO-GO GAGE) | 6.339mm/6.379mm | NDT | 1회 / 1년 | 2018-12-07 | 2019-12-06 | A330 |  |  |  | 21200
G-161 | 조립 | ST217D7-110-106-1 | 플러그 게이지 (GO / NO-GO GAGE) | 6.604mm/6.680mm | NDT | 1회 / 1년 | 2018-12-07 | 2019-12-06 | A330 |  |  |  | 21200
G-163 | 조립 | ST217D7-110-107-1 | 플러그 게이지 (GO / NO-GO GAGE) | 7.925mm/8.001mm | NDT | 1회 / 1년 | 2018-12-07 | 2019-12-06 | A330 |  |  |  | 21200
G-165 | 조립 | ST217D7-110-57-1 | 플러그 게이지 (GO / NO-GO GAGE) | 7.927mm/7.964mm | NDT | 1회 / 1년 | 2018-12-07 | 2019-12-06 | A330 |  |  |  | 21200
G-167 | 조립 | ST217D7-110-175-1 | 플러그 게이지 (GO / NO-GO GAGE) | 9.514mm/9.552mm | NDT | 1회 / 1년 | 2018-12-07 | 2019-12-06 | A330 |  |  |  | 21200
G-169 | 조립 | ST217D7-110-247-1 | 플러그 게이지 (GO / NO-GO GAGE) | 9.514mm/9.554mm | NDT | 1회 / 1년 | 2018-12-07 | 2019-12-06 | A330 |  |  |  | 21200
G-171 | 조립 | ST217D7-110-159-1 | 플러그 게이지 (GO / NO-GO GAGE) | 9.514mm/9.565mm | NDT | 1회 / 1년 | 2018-12-07 | 2019-12-06 | A330 |  |  |  | 21200
G-173 | 조립 | ST217D7-110-248-1 | 플러그 게이지 (GO / NO-GO GAGE) | 9.949mm/9.987mm | NDT | 1회 / 1년 | 2018-12-07 | 2019-12-06 | A330 |  |  |  | 21200
A-001 | 조립 | 1512638 | 자기 온,습도기록계 | NSⅡ-Q | SATO | 1회 / 1년 | 2018-12-10 | 2019-12-09 | 조립 공통
A-179 | 조립 | 1512636 | 자기 온,습도기록계 | NSⅡ-Q | SATO | 1회 / 1년 | 2018-12-10 | 2019-12-09 | B787 AB
B-018 | 조립 | 04070 | 듀로미터 경도시험기 | D-type | TECLOCK | 1회 / 1년 | 2018-12-10 | 2019-12-09 | 조립 공통 |  |  |  | 23000
G-237 | 조립 | 1520274 | 자기 온,습도기록계 | NSⅡ-Q | SATO | 1회 / 1년 | 2018-12-10 | 2019-12-09 | A330 BUSH ROOM |  |  |  | 13230
A-178 | 조립 | 56535 (AF00031231) | COUNTERSINK DIAMETER GAGE | 4.064-6.604mm (0.001mm) | TRULOK | 1회 / 1년 | 2018-12-20 | 2019-12-19 | A330 |  |  |  | 13230
A-194 | 조립 | 56543 (AF00031236) | DIGITAL FLUSHNESS GAGE | (0~5) mm/ 0.001 mm | TRULOK | 1회 / 1년 | 2018-12-20 | 2019-12-19 | A330
A-195 | 조립 | 56542 (AF00031235) | COUNTERSINK DIAMETER GAGE | 14.224-19.812mm (0.001mm) | TRULOK | 1회 / 1년 | 2018-12-20 | 2019-12-19 | A330
A-196 | 조립 | 56539 (AF00031234) | COUNTERSINK DIAMETER GAGE | 9.144-14.224mm (0.001mm) | TRULOK | 1회 / 1년 | 2018-12-20 | 2019-12-19 | A330 |  |  |  | 14370
A-197 | 조립 | 56538 (AF00031233) | COUNTERSINK DIAMETER GAGE | 9.144-14.224mm (0.001mm) | TRULOK | 1회 / 1년 | 2018-12-20 | 2019-12-19 | A330 |  |  |  | 14370
A-198 | 조립 | 56536 (AF00031232) | COUNTERSINK DIAMETER GAGE | 4.064-9.144mm (0.001mm) | TRULOK | 1회 / 1년 | 2018-12-20 | 2019-12-19 | A330
A-199 | 조립 | 56541 (AF00031230) | COUNTERSINK DIAMETER GAGE | 9.144-14.224mm (0.001mm) | TRULOK | 1회 / 1년 | 2018-12-20 | 2019-12-19 | A330
A-200 | 조립 | 56540 (AF00031229) | COUNTERSINK DIAMETER GAGE | 9.144-14.224mm (0.001mm) | TRULOK | 1회 / 1년 | 2018-12-20 | 2019-12-19 | A330
A-002 | 조립 | 1512639 | 자기 온,습도기록계 | NSⅡ-Q | SATO | 1회 / 1년 | 2018-12-21 | 2019-12-20 | B777 P/U |  |  |  | 17050
A-063 | 조립 | 1518483 | 자기 온,습도기록계 | NSⅡ-Q | SATO | 1회 / 1년 | 2018-12-21 | 2019-12-20 | A330 BUSH ROOM
G-235 | 조립 | 1520272 | 자기 온,습도기록계 | NSⅡ-Q | SATO | 1회 / 1년 | 2018-12-21 | 2019-12-20 | A330 FAJ UNIT2 |  |  |  | 8820
B-021 | 조립 | 63077831 | 외측 마이크로미터 | (0~25.4)mm/0.002mm | Starrett | 1회 / 1년 | 2018-12-24 | 2019-12-23 | A330 |  |  |  | 8820
G-134 | 조립 | 511734 | 3점 마이크로미터 | (10~12)mm/0.001mm | MITUTOYO | 1회 / 1년 | 2018-12-24 | 2019-12-23 | A330 |  |  |  | 8820
G-135 | 조립 | 511650 | 3점 마이크로미터 | (8~10)mm/0.001mm | MITUTOYO | 1회 / 1년 | 2018-12-24 | 2019-12-23 | A330 |  |  |  | 8820
G-136 | 조립 | 511744 | 3점 마이크로미터 | (6~8)mm/0.001mm | MITUTOYO | 1회 / 1년 | 2018-12-24 | 2019-12-23 | A330 |  |  |  | 8820
G-137 | 조립 | 151997 | 플러그 게이지 (GO / NO-GO GAGE) | 8.000 mm | MITUTOYO | 1회 / 1년 | 2018-12-24 | 2019-12-23 | A330 |  |  |  | 14370
G-138 | 조립 | 152350 | 플러그 게이지 (GO / NO-GO GAGE) | 10.000 mm | MITUTOYO | 1회 / 1년 | 2018-12-24 | 2019-12-23 | A330 |  |  |  | 14370
G-142 | 조립 | ST217D7-110-176-2 | 플러그 게이지 (GO / NO-GO GAGE) | 2.460mm/2.540mm | NDT | 1회 / 1년 | 2018-12-24 | 2019-12-23 | A330 |  |  |  | 14370
G-144 | 조립 | ST217D7-110-178-2 | 플러그 게이지 (GO / NO-GO GAGE) | 3.250mm/3.350mm | NDT | 1회 / 1년 | 2018-12-24 | 2019-12-23 | A330 |  |  |  | 14370
G-146 | 조립 | ST217D7-110-179-2 | 플러그 게이지 (GO / NO-GO GAGE) | 3.280mm/3.350mm | NDT | 1회 / 1년 | 2018-12-24 | 2019-12-23 | A330 |  |  |  | 14370
G-148 | 조립 | ST217D7-110-155-2 | 플러그 게이지 (GO / NO-GO GAGE) | 4.166mm/4.242mm | NDT | 1회 / 1년 | 2018-12-24 | 2019-12-23 | A330 |  |  |  | 14370
G-150 | 조립 | ST217D7-110-243-2 | 플러그 게이지 (GO / NO-GO GAGE) | 4.366mm/4.442mm | NDT | 1회 / 1년 | 2018-12-24 | 2019-12-23 | A330 |  |  |  | 14370
G-152 | 조립 | ST217D7-110-160-2 | 플러그 게이지 (GO / NO-GO GAGE) | 4.815mm/4.855mm | NDT | 1회 / 1년 | 2018-12-24 | 2019-12-23 | A330 |  |  |  | 14370
G-154 | 조립 | ST217D7-110-28-2 | 플러그 게이지 (GO / NO-GO GAGE) | 4.815mm/4.863mm | NDT | 1회 / 1년 | 2018-12-24 | 2019-12-23 | A330
G-156 | 조립 | ST217D7-110-108-2 | 플러그 게이지 (GO / NO-GO GAGE) | 4.850mm/4.950mm | NDT | 1회 / 1년 | 2018-12-24 | 2019-12-23 | A330
G-158 | 조립 | ST217D7-110-246-2 | 플러그 게이지 (GO / NO-GO GAGE) | 5.055mm/5.131mm | NDT | 1회 / 1년 | 2018-12-24 | 2019-12-23 | A330
G-162 | 조립 | ST217D7-110-106-2 | 플러그 게이지 (GO / NO-GO GAGE) | 6.604mm/6.680mm | NDT | 1회 / 1년 | 2018-12-24 | 2019-12-23 | A330
G-164 | 조립 | ST217D7-110-107-2 | 플러그 게이지 (GO / NO-GO GAGE) | 7.925mm/8.001mm | NDT | 1회 / 1년 | 2018-12-24 | 2019-12-23 | A330
G-166 | 조립 | ST217D7-110-57-2 | 플러그 게이지 (GO / NO-GO GAGE) | 7.927mm/7.964mm | NDT | 1회 / 1년 | 2018-12-24 | 2019-12-23 | A330
G-168 | 조립 | ST217D7-110-175-2 | 플러그 게이지 (GO / NO-GO GAGE) | 9.514mm/9.552mm | NDT | 1회 / 1년 | 2018-12-24 | 2019-12-23 | A330
G-170 | 조립 | ST217D7-110-247-2 | 플러그 게이지 (GO / NO-GO GAGE) | 9.514mm/9.554mm | NDT | 1회 / 1년 | 2018-12-24 | 2019-12-23 | A330
G-172 | 조립 | ST217D7-110-159-2 | 플러그 게이지 (GO / NO-GO GAGE) | 9.514mm/9.565mm | NDT | 1회 / 1년 | 2018-12-24 | 2019-12-23 | A330
G-174 | 조립 | ST217D7-110-248-2 | 플러그 게이지 (GO / NO-GO GAGE) | 9.949mm/9.987mm | NDT | 1회 / 1년 | 2018-12-24 | 2019-12-23 | A330
G-185 | 조립 | ST216D7-214-4-1 | 갭 게이지 | 8.184mm/9.995mm | NDT | 1회 / 1년 | 2018-12-24 | 2019-12-23 | A330
G-187 | 조립 | ST216D7-214-5-1 | 갭 게이지 | 9.704mm/11.533mm | NDT | 1회 / 1년 | 2018-12-24 | 2019-12-23 | A330 |  |  |  | 14370
G-192 | 조립 | ST216D7-214-6-2 | 갭 게이지 | 10.724mm/12.555mm | NDT | 1회 / 1년 | 2018-12-24 | 2019-12-23 | A330
G-195 | 조립 | ST217D7-110-60-2 | 플러그 게이지 (GO / NO-GO GAGE) | 4.815mm/4.845mm | NDT | 1회 / 1년 | 2018-12-24 | 2019-12-23 | A330
G-197 | 조립 | ST217D7-110-109-2 | 플러그 게이지 (GO / NO-GO GAGE) | 5.600mm/5.700mm | NDT | 1회 / 1년 | 2018-12-24 | 2019-12-23 | A330
B-004 | 조립 | 08323343 | VERNIER CALIPER (DIGI) | (0~150)mm/0.01mm | MITUTOYO | 1회 / 1년 | 2019-01-16 | 2020-01-15 | 737
B-013 | 조립 | 230 | 외측 마이크로미터 | (0~25.4)mm/0.002mm | Starrett | 1회 / 1년 | 2019-01-16 | 2020-01-15 | 조립 공통
B-019 | 조립 | 15/070418 | VERNIER CALIPER (DIGI) | (0~150)mm/0.01mm | Starrett | 1회 / 1년 | 2019-01-16 | 2020-01-15 | 737
B-020 | 조립 | A16111316 | VERNIER CALIPER (DIGI) | (0~150)mm/0.01mm | Starrett | 1회 / 1년 | 2019-01-16 | 2020-01-15 | A330
G-055 | 조립 | L11101213 | 플러그 게이지 (GO / NO-GO GAGE) | GO 0.2470"/NOGO 0.2500" | VAN KEUREN | 1회 / 1년 | 2019-01-16 | 2020-01-15 | 787AB
G-068 | 조립 | FB-325A-3 | 틈새 게이지 | (0.038~0.635)mm | Blue point | 1회 / 1년 | 2019-01-16 | 2020-01-15 | 777WBE
G-119 | 조립 | 270A-1 | 테이퍼 게이지 | (0.3~4)mm | Sk | 1회 / 1년 | 2019-01-16 | 2020-01-15 | 조립 공통
G-121 | 조립 | 270A-3 | 테이퍼 게이지 | (0.3~4)mm | Sk | 1회 / 1년 | 2019-01-16 | 2020-01-15 | 조립 공통
G-133 | 조립 | 302874 | PUSH-PULL 게이지 | 20kgf 이하 | OPTECH | 1회 / 1년 | 2019-01-16 | 2020-01-15 | 조립 공통
G-147 | 조립 | ST217D7-110-155-1 | 플러그 게이지 (GO / NO-GO GAGE) | 4.166mm/4.242mm | NDT | 1회 / 1년 | 2019-01-16 | 2020-01-15 | 조립 공통
G-160 | 조립 | ST217D7-110-171-2 | 플러그 게이지 (GO / NO-GO GAGE) | 6.339mm/6.379mm | NDT | 1회 / 1년 | 2019-01-16 | 2020-01-15 | A330
G-179 | 조립 | ST216D7-215-06-1 | 갭 게이지 | 6.86mm/7.42mm | NDT | 1회 / 1년 | 2019-01-16 | 2020-01-15 | 조립 공통 |  |  |  | 14370
G-181 | 조립 | ST216D7-214-3-1 | 갭 게이지 | 7.424mm/9.224mm | NDT | 1회 / 1년 | 2019-01-16 | 2020-01-15 | A330
G-186 | 조립 | ST216D7-214-4-2 | 갭 게이지 | 8.184mm/9.995mm | NDT | 1회 / 1년 | 2019-01-16 | 2020-01-15 | A330
G-188 | 조립 | ST216D7-214-5-2 | 갭 게이지 | 9.704mm/11.533mm | NDT | 1회 / 1년 | 2019-01-16 | 2020-01-15 | A330
G-189 | 조립 | ST216D7-213-8-1 | 갭 게이지 | 10.16mm/11.43mm | NDT | 1회 / 1년 | 2019-01-16 | 2020-01-15 | A330 |  |  |  | 28550
G-191 | 조립 | ST216D7-214-6-1 | 갭 게이지 | 10.724mm/12.555mm | NDT | 1회 / 1년 | 2019-01-16 | 2020-01-15 | A330 |  |  |  | 8820
G-193 | 조립 | 6023653 | 3점 마이크로미터 | (5~6)mm/0.001mm | Mitutoyo | 1회 / 1년 | 2019-01-16 | 2020-01-15 | 조립 공통 |  |  |  | 13230
G-194 | 조립 | ST217D7-110-60-1 | 플러그 게이지 (GO / NO-GO GAGE) | 4.815mm/4.845mm | NDT | 1회 / 1년 | 2019-01-16 | 2020-01-15 | A330 |  |  |  | 129800
G-196 | 조립 | ST217D7-110-109-1 | 플러그 게이지 (GO / NO-GO GAGE) | 5.600mm/5.700mm | NDT | 1회 / 1년 | 2019-01-16 | 2020-01-15 | A330 |  |  |  | 129800
G-198 | 조립 | ST217D7-110-244-1 | 플러그 게이지 (GO / NO-GO GAGE) | 4.810mm/4.885mm | NDT | 1회 / 1년 | 2019-01-16 | 2020-01-15 | 조립 공통
G-238 | 조립 | 17190974 | 디지털 게이지(DIGIMATIC INDICATOR) | 1-.0005"(25.4-0.01mm) | Mitutoyo | 1회 / 1년 | 2019-01-16 | 2020-01-15 | 737
G-309 | 조립 | NDT-P-41 | 플러그 게이지 (GO / NO-GO GAGE) | .3090/.3130 inch | NDT | 1회 / 1년 | 2019-01-16 | 2020-01-15 | 787 |  |  |  | 13230
85 | 가공 | N-MZG002 | 원통형 링 게이지 | 18㎜ | NDT | 1회 / 2년 | 2018-06-28 | 2020-06-27 | 검사실 |  |  |  | 112200
A-016 | 조립 | 1513998 | 자기 온,습도기록계 | NSⅡ-Q | SATO | 1회 / 1년 | 2019-01-17 | 2020-01-16 | 737FSF |  |  |  | 8820
A-064 | 조립 | 1518482 | 자기 온,습도기록계 | NSⅡ-Q | SATO | 1회 / 1년 | 2019-01-17 | 2020-01-16 | 737FSF |  |  |  | 31120
B-011 | 조립 | L17010408 | 곧은자 | (25.4~304.8)mm | Starrett | 1회 / 1년 | 2019-01-17 | 2020-01-16 | 조립 공통
B-012 | 조립 | L17010409 | 곧은자 | (101.6~1219.2)mm | Starrett | 1회 / 1년 | 2019-01-17 | 2020-01-16 | 조립 공통
B-017 | 조립 | 04032 | 듀로미터 경도시험기 | D-type | TECLOCK | 1회 / 1년 | 2019-01-17 | 2020-01-16 | 737 |  |  |  | 8820
B-023 | 조립 | L17010402 | 곧은자 | 150 mm | SHINWA | 1회 / 1년 | 2019-01-17 | 2020-01-16 | 조립 공통 |  |  |  | 21200
G-236 | 조립 | 1520203 | 자기 온,습도기록계 | NSⅡ-Q | SATO | 1회 / 1년 | 2019-01-17 | 2020-01-16 | 737FSF |  |  |  | 21200
G-130 | 조립 | S252020 | 잔컵 점도계 | N/A | SOI TEC | 1회 / 1년 | 2019-01-21 | 2020-01-20 | B737 OVEN |  |  |  | 21200
G-313 | 조립 | CTI1001800123016 | LOAD CELL | CSMN-30L | ㈜큐리오텍 | 1회 / 1년 | 2019-01-24 | 2020-01-23 | 조립 공통 |  |  |  | 21200
A-007 | 조립 | 100726506 | DIGITAL HITESTER | 3803 | HIOKI | 1회 / 1년 | 2019-01-30 | 2020-01-29 | 조립 공통 |  |  |  | 21200
A-065 | 조립 | 260127 | 자기 온,습도기록계 | NSⅡ-Q | SATO | 1회 / 1년 | 2019-02-01 | 2020-01-31 | 조립 공통 |  |  |  | 21200
A-066 | 조립 | 260128 | 자기 온,습도기록계 | NSⅡ-Q | SATO | 1회 / 1년 | 2019-02-01 | 2020-01-31 | 조립 공통
A-143 | 조립 | 1513999 | 자기 온,습도기록계 | NSⅡ-Q | SATO | 1회 / 1년 | 2019-02-01 | 2020-01-31 | 조립 공통
A-142 | 조립 | 15127793 | 디지털 게이지(DIGIMATIC INDICATOR) | .5-.0005"(12.7-0.01mm) | MITUTOYO | 1회 / 1년 | 2019-02-11 | 2020-02-10 | B737 T/C |  |  |  | 129800
G-176 | 조립 | ST219D7-08-2 | 갭 게이지 | 5.20mm | NDT | 1회 / 1년 | 2019-02-11 | 2020-02-10 | A330
G-180 | 조립 | ST216D7-215-05-2 | 갭 게이지 | 5.66mm/5.89mm | NDT | 1회 / 1년 | 2019-02-11 | 2020-02-10 | A330 |  |  |  | 21200
G-199 | 조립 | ST217D7-110-244-2 | 플러그 게이지 (GO / NO-GO GAGE) | 4.810mm/4.885mm | NDT | 1회 / 1년 | 2019-02-11 | 2020-02-10 | A330 |  |  |  | 30000
G-315 | 조립 | 121096199 | 다이얼 캘리퍼 게이지 | (0,01~20,000) mm |  | 1회 / 1년 | 2019-02-11 | 2020-02-10 | 조립 공통
86 | 가공 | N-MZG003 | 원통형 링 게이지 | 27㎜ | NDT | 1회 / 2년 | 2018-06-28 | 2020-06-27 | 검사실
87 | 가공 | N-MZG004 | 원통형 링 게이지 | 45㎜ | NDT | 1회 / 2년 | 2018-06-28 | 2020-06-27 | 검사실
88 | 가공 | 030245 | 원통형 링 게이지 | 16.000㎜ | Mitutoyo | 1회 / 1년 | 2019-06-26 | 2020-06-25 | 검사실 |  |  |  | 23000
A-083 | 조립 | RA10R | 온도지시조절계 | 0.1℃ | NDT | 1회 / 1년 | 2019-02-21 | 2020-02-20 | A330 | 설치형 |  |  | 129800
A-193 | 조립 | AF00031305 | CLECO CARTRIDGE | ST8865-A-10(10±1)lb | CLECO | 1회 / 1년 | 2019-02-27 | 2020-02-26 | A330
A-194 | 조립 | AF00030899 | CLECO CARTRIDGE | ST8865-A-10(10±1)lb | CLECO | 1회 / 1년 | 2019-02-27 | 2020-02-26 | A330
89 | 가공 | 021225 | 원통형 링 게이지 | 24.992㎜ | NDT | 1회 / 1년 | 2019-06-26 | 2020-06-25 | 검사실
90 | 가공 | 021051 | 원통형 링 게이지 | 39.996㎜ | NDT | 1회 / 1년 | 2019-06-26 | 2020-06-25 | 검사실 |  |  |  | 129800
91 | 가공 | 186-902 | 래디어스 게이지 | 0.5~13.0㎜ | Mitutoyo | 1회 / 2년 | 2018-06-28 | 2020-06-27 | 검사실
92 | 가공 | NO.178MA(NONE-1) | 래디어스 게이지 | 1~7㎜ | HANDO | 1회 / 2년 | 2018-06-28 | 2020-06-27 | 3축 |  |  |  | 129800
92 | 가공 | NO.178MA | 래디어스 게이지 | 1~7㎜ | HANDO | 1회 / 2년 | 2018-06-28 | 2020-06-27 | 5축
92 | 가공 | NO.178MA-4 | 래디어스 게이지 | 1~7㎜ | HANDO | 1회 / 2년 | 2019-02-28 | 2021-02-27 | 검사실
92 | 가공 | NO.178MA-3 | 래디어스 게이지 | 1~7㎜ | HANDO | 1회 / 2년 | 2019-02-28 | 2021-02-27 | 공구실
92 | 가공 | NO.178MA-2 | 래디어스 게이지 | 1~7㎜ | HANDO | 1회 / 2년 | 2019-02-28 | 2021-02-27 | 대형신규3SPIN |  |  |  | 62530
92 | 가공 | NO.178MA-1 | 래디어스 게이지 | 1~7㎜ | HANDO | 1회 / 2년 | 2019-02-28 | 2021-02-27 | 엘리야
95 | 가공 | NO.178MB | 래디어스 게이지 | 7.5~15㎜ | HANDO | 1회 / 2년 | 2018-06-28 | 2020-06-27 | 검사실 |  |  |  | 38290 | 32pcs기준
96 | 가공 | NO.178MAA | 래디어스 게이지 | 0.1~1.0㎜ | FUJI TOOL | 1회 / 2년 | 2018-06-28 | 2020-06-27 | 검사실
96 | 가공 | NO.178MAA-5 | 래디어스 게이지 | 0.1~1.0㎜ | FUJI TOOL | 1회 / 2년 | 2019-02-28 | 2021-02-27 | 3축 |  |  |  | 336600
96 | 가공 | NO.178MAA-3 | 래디어스 게이지 | 0.1~1.0㎜ | FUJI TOOL | 1회 / 2년 | 2019-02-28 | 2021-02-27 | 5축
A-151 | 조립 | AF00030899 | CLECO CARTRIDGE | ST8865-A-11(11±1)lb | CLECO | 1회 / 1년 | 2019-02-27 | 2020-02-27 | A330 |  |  |  | 9420
A-156 | 조립 | AF00031305 | CLECO CARTRIDGE | ST8865-A-10(10±1)lb | CLECO | 1회 / 1년 | 2019-02-27 | 2020-02-27 | A330 |  |  |  | 21340
A-089 | 조립 | AF00030018 | CLECO CARTRIDGE | ST8865-A-5(5±0.5)lb | CLECO | 1회 / 1년 | 2019-03-12 | 2020-03-12 | 조립 공통 |  |  |  | 9420
A-090 | 조립 | AF00030019 | CLECO CARTRIDGE | ST8865-A-5(5±0.5)lb | CLECO | 1회 / 1년 | 2019-03-12 | 2020-03-12 | 조립 공통
A-093 | 조립 | AF00030022 | CLECO CARTRIDGE | ST8865-A-5(5±0.5)lb | CLECO | 1회 / 1년 | 2019-03-12 | 2020-03-12 | 조립 공통 |  |  |  | 9420
A-096 | 조립 | AF00030025 | CLECO CARTRIDGE | ST8865-A-5(5±0.5)lb | CLECO | 1회 / 1년 | 2019-03-12 | 2020-03-12 | 조립 공통 |  |  |  | 21340
A-103 | 조립 | AF00030032 | CLECO CARTRIDGE | ST8865-A-5(5±0.5)lb | CLECO | 1회 / 1년 | 2019-03-12 | 2020-03-12 | 조립 공통 |  |  |  | 31860
A-104 | 조립 | AF00030033 | CLECO CARTRIDGE | ST8865-A-5(5±0.5)lb | CLECO | 1회 / 1년 | 2019-03-12 | 2020-03-12 | 조립 공통
A-105 | 조립 | AF00030034 | CLECO CARTRIDGE | ST8865-A-5(5±0.5)lb | CLECO | 1회 / 1년 | 2019-03-12 | 2020-03-12 | 조립 공통 |  |  |  | 21200
A-108 | 조립 | AF00030037 | CLECO CARTRIDGE | ST8865-A-5(5±0.5)lb | CLECO | 1회 / 1년 | 2019-03-12 | 2020-03-12 | 조립 공통 |  |  |  | 21200
A-109 | 조립 | AF00030038 | CLECO CARTRIDGE | ST8865-A-5(5±0.5)lb | CLECO | 1회 / 1년 | 2019-03-12 | 2020-03-12 | 조립 공통 |  |  |  | 21200
A-110 | 조립 | AF00030039 | CLECO CARTRIDGE | ST8865-A-5(5±0.5)lb | CLECO | 1회 / 1년 | 2019-03-12 | 2020-03-12 | 조립 공통 |  |  |  | 21200
A-154 | 조립 | 56537 (AF00031400) | COUNTERSINK DIAMETER GAGE | 10.0 lb | TRULOK | 1회 / 1년 | 2019-03-12 | 2020-03-12 | A330 |  |  |  | 21200
G-140 | 조립 | 55045 (AF00031368) | COUNTERSINK GAGE | 11.684 mm | TRULOK | 1회 / 1년 | 2019-03-12 | 2020-03-12 | A330 |  |  |  | 21200
G-178 | 조립 | 55042 (AF00031370) | COUNTERSINK GAGE | 11.684 mm | TRULOK | 1회 / 1년 | 2019-03-12 | 2020-03-12 | A330 |  |  |  | 21200
G-182 | 조립 | 55044 (AF00031366) | COUNTERSINK GAGE | 6.604 mm | TRULOK | 1회 / 1년 | 2019-03-12 | 2020-03-12 | A330 |  |  |  | 21200
G-200 | 조립 | 55041 (AF00031365) | COUNTERSINK GAGE | 6.604 mm | TRULOK | 1회 / 1년 | 2019-03-12 | 2020-03-12 | A330 |  |  |  | 21200
G-201 | 조립 | 55040 (AF00031367) | DIGITAL FLUSHNESS GAGE | (0~5) mm/ 0.001 mm | TRULOK | 1회 / 1년 | 2019-03-12 | 2020-03-12 | A330 |  |  |  | 21200
G-202 | 조립 | 55037 (AF00031365) | COUNTERSINK GAGE BLOCK | 6.604 mm | TRULOK | 1회 / 1년 | 2019-03-12 | 2020-03-12 | A330 |  |  |  | 21200
G-203 | 조립 | 27850 (AF00031366) | COUNTERSINK GAGE BLOCK | 6.604 mm | TRULOK | 1회 / 1년 | 2019-03-12 | 2020-03-12 | A330 |  |  |  | 21200
G-204 | 조립 | 54619 (AF00031370) | COUNTERSINK GAGE BLOCK | 11.684 mm | TRULOK | 1회 / 1년 | 2019-03-12 | 2020-03-12 | A330 |  |  |  | 21200
G-205 | 조립 | 54936 (AF00031368) | COUNTERSINK GAGE BLOCK | 11.684 mm | TRULOK | 1회 / 1년 | 2019-03-12 | 2020-03-12 | A330 |  |  |  | 21200
G-206 | 조립 | 55043 (AF00031369) | COUNTERSINK GAGE | 16.674 mm | TRULOK | 1회 / 1년 | 2019-03-12 | 2020-03-12 | A330 |  |  |  | 21200
G-239 | 조립 | 55046 (AF00031369) | COUNTERSINK GAGE BLOCK | 16.674 mm | TRULOK | 1회 / 1년 | 2019-03-12 | 2020-03-12 | A330 |  |  |  | 21200
G-058 | 조립 | L11101216 | 플러그 게이지 (GO / NO-GO GAGE) | GO 0.1870"/NOGO 0.1900" | VAN KEUREN | 1회 / 1년 | 2019-03-18 | 2020-03-17 | 737
G-092 | 조립 | NDT-P-02 | 플러그 게이지 (GO / NO-GO GAGE) | GO 0.1900"/NOGO 0.1920" | VAN KEUREN | 1회 / 1년 | 2019-03-18 | 2020-03-17 | 조립 공통
G-094 | 조립 | NDT-P-04 | 플러그 게이지 (GO / NO-GO GAGE) | GO 0.2500"/NOGO 0.2520" | VAN KEUREN | 1회 / 1년 | 2019-03-18 | 2020-03-17 | 조립 공통
G-095 | 조립 | NDT-P-05 | 플러그 게이지 (GO / NO-GO GAGE) | GO 0.2500"/NOGO 0.2520" | VAN KEUREN | 1회 / 1년 | 2019-03-18 | 2020-03-17 | 조립 공통
G-244 | 조립 | FB-325A-5 | 틈새 게이지 | (0.038~0.635)mm | Blue Point | 1회 / 1년 | 2019-03-18 | 2020-03-17 | A330
G-246 | 조립 | B17099767 | VERNIER CALIPER (DIGI) | (0~150)mm/0.01mm | MITUTOYO | 1회 / 1년 | 2019-03-18 | 2020-03-17 | A330
A-069 | 조립 | 260135 | 자기 온,습도기록계 | NSⅡ-Q | SATO | 1회 / 1년 | 2019-03-19 | 2020-03-18 | 간이 OVEN
96 | 가공 | NO.178MAA-1 | 래디어스 게이지 | 0.1~1.0㎜ | FUJI TOOL | 1회 / 2년 | 2019-02-28 | 2021-02-27 | 검사실
G-242 | 조립 | No.270-4 | 테이퍼 게이지 | (0.3~4)mm | Starrett | 1회 / 2년 | 2018-03-26 | 2020-03-25 | A330
G-243 | 조립 | No.270-5 | 테이퍼 게이지 | (0.3~4)mm | Starrett | 1회 / 2년 | 2018-03-26 | 2020-03-25 | A330
G-244 | 조립 | No.270-6 | 테이퍼 게이지 | (0.3~4)mm | Starrett | 1회 / 1년 | 2019-08-14 | 2020-08-13 | A330
A-102 | 조립 | 1519975 | 자기 온,습도기록계 | NSⅡ-Q | SATO | 1회 / 1년 | 2019-04-10 | 2020-04-09 | 737 AFT
B-016 | 조립 | 90719 | 듀로미터 경도시험기 | A-type | TECLOCK | 1회 / 1년 | 2019-04-10 | 2020-04-09 | 조립 공통 |  |  |  | 21200
B-024 | 조립 | 41678 | 듀로미터 경도시험기 | A-type | PTC | 1회 / 1년 | 2019-04-10 | 2020-04-09 | A330 |  |  |  | 21200
B-027 | 조립 | 18190 | 듀로미터 경도시험기 | D-type | PTC | 1회 / 1년 | 2019-04-10 | 2020-04-09 | 조립 공통 |  |  |  | 21200
G-207 | 조립 | 1519974 | 자기 온,습도기록계 | NSⅡ-Q | SATO | 1회 / 1년 | 2019-04-10 | 2020-04-09 | 737 FWD UNIT2 |  |  |  | 21200
G-305 | 조립 | 0817123470 | 토크 렌치 (프리셑형) | (2.5~8.6)N.m | CDI | 1회 / 6개월 | 2019-04-10 | 2020-04-09 | A330 |  |  |  | 21200
G-069 | 조립 | 507782 | 갭 게이지(OM2-1522HST-B) | 5/32~3/8 | Hi-Lite | 1회 / 1년 | 2019-04-11 | 2020-04-10 | 조립 공통 |  |  |  | 21200
G-070 | 조립 | 507788 | 갭 게이지(OM2-1522HST-B) | 5/32~3/8 | Hi-Lite | 1회 / 1년 | 2019-04-11 | 2020-04-10 | 조립 공통 |  |  |  | 21200
G-071 | 조립 | 507790 | 갭 게이지(OM2-1522HST-B) | 5/32~3/8 | Hi-Lite | 1회 / 1년 | 2019-04-11 | 2020-04-10 | 조립 공통 |  |  |  | 21200
G-072 | 조립 | 507792 | 갭 게이지(OM2-1522HST-B) | 5/32~3/8 | Hi-Lite | 1회 / 1년 | 2019-04-11 | 2020-04-10 | B777 조립현장 |  |  |  | 21200
G-073 | 조립 | 107793 | 갭 게이지(OM2-1522-B) | 5/32~3/8 | Hi-Lok | 1회 / 1년 | 2019-04-11 | 2020-04-10 | 조립 공통 |  |  |  | 21200
G-075 | 조립 | 107796 | 갭 게이지(OM2-1522-B) | 5/32~3/8 | Hi-Lok | 1회 / 1년 | 2019-04-11 | 2020-04-10 | B777 조립현장 |  |  |  | 21200
G-076 | 조립 | 107799 | 갭 게이지(OM2-1522-B) | 5/32~3/8 | Hi-Lok | 1회 / 1년 | 2019-04-11 | 2020-04-10 | 조립 공통
G-091 | 조립 | NDT-P-01 | 플러그 게이지 (GO / NO-GO GAGE) | .1900/.1920 inch | VAN KEUREN | 1회 / 1년 | 2019-04-11 | 2020-04-10 | 787 AB |  |  |  | 21200
G-208 | 조립 | 15237736 | 디지털 게이지(DIGIMATIC INDICATOR) | 0~25.4/0.01mm | Mitutoyo | 1회 / 1년 | 2019-04-11 | 2020-04-10 | A330 |  |  |  | 21200
G-209 | 조립 | 007287(WNW269) | 깊이게이지(DIAL) | 0~10mm/0.01mm | Mitutoyo | 1회 / 1년 | 2019-04-11 | 2020-04-10 | 조립 공통 |  |  |  | 21200
G-211 | 조립 | FB-325A-1 | 틈새 게이지 | (0.038~0.635)mm | Blue point | 1회 / 1년 | 2019-04-11 | 2020-04-10 | A330 |  |  |  | 21200
G-212 | 조립 | FB-325A-2 | 틈새 게이지 | (0.038~0.635)mm | Blue point | 1회 / 1년 | 2019-04-11 | 2020-04-10 | A330
G-215 | 조립 | NDT_A330_STD-01NEW-1 | WET FILM GAUGE |  | 자체제작 | 1회 / 1년 | 2019-04-11 | 2020-04-10 | A330
G-247 | 조립 | B17099768 | VERNIER CALIPER (DIGI) | (0~150)mm/0.01mm | MITUTOYO | 1회 / 1년 | 2019-04-11 | 2020-04-10 | A330 |  |  |  | 17050
B-009 | 조립 | L10102206 | 곧은자 | (25.4~152.4)mm | Starrett | 1회 / 1년 | 2019-04-15 | 2020-04-14 | 조립 공통 |  |  |  | 129800
B-022 | 조립 | L17010401 | 곧은자 | 150 mm | SHINWA | 1회 / 1년 | 2019-04-15 | 2020-04-14 | 조립 공통 |  |  |  | 129800
A-018 | 조립 | 981203 | 온도지시조절계 | FX1077B | OYO | 1회 / 1년 | 2019-04-23 | 2020-04-22 | 787조립현장 | 설치형 |  |  | 129800
A-019 | 조립 | 4360GE160 | 온도기록계 | 436006 | YOKOGAWA | 1회 / 1년 | 2019-04-23 | 2020-04-22 | 787조립현장 | 설치형 |  |  | 14370
A-071 | 조립 | 15127736 | 디지털 게이지(DIGIMATIC INDICATOR) | .5-.0005"(12.7-0.01mm) | MITUTOYO | 1회 / 1년 | 2019-05-07 | 2020-05-06 | 737
A-075 | 조립 | SN160000926 | 피막 두께 측정기 | (0~1000)µm / 1µm | FISCHER | 1회 / 1년 | 2019-05-07 | 2020-05-06 | 737
A-159 | 조립 | 16080469 | 디지털 게이지(DIGIMATIC INDICATOR) | (0~25)mm/0.01mm | MITUTOYO | 1회 / 1년 | 2019-05-07 | 2020-05-06 | A330
G-024 | 조립 | 49480 | CHAMPER GAGE | SET TO 0.0150" | BARCOR | 1회 / 1년 | 2019-05-07 | 2020-05-06 | 조립 공통
G-025 | 조립 | ST217D7-110-41 | 플러그 게이지 (GO / NO-GO GAGE) | .3705/.3725 inch | NDT | 1회 / 1년 | 2019-05-07 | 2020-05-06 | B777 조립현장
G-316 | 조립 | ST216D7-213-8-3 | 갭 게이지 | 10.16mm/11.43mm | NDT | 1회 / 1년 | 2019-05-07 | 2020-05-06 | A330
G-317 | 조립 | ST216D7-213-8-4 | 갭 게이지 | 10.16mm/11.43mm | NDT | 1회 / 1년 | 2019-05-07 | 2020-05-06 | A330
G-318 | 조립 | ST216D7-213-8-5 | 갭 게이지 | 10.16mm/11.43mm | NDT | 1회 / 1년 | 2019-05-07 | 2020-05-06 | A330
A-160 | 조립 | 05J-0993 | MILLIOHM METER | DO4000 Series | CROPICO | 1회 / 1년 | 2019-05-08 | 2020-05-07 | 조립 공통
B-025 | 조립 | 18193 | 듀로미터 경도시험기 | D-type | PTC | 1회 / 1년 | 2019-05-08 | 2020-05-07 | A330
B-026 | 조립 | 41832 | 듀로미터 경도시험기 | A-type | PTC | 1회 / 1년 | 2019-05-08 | 2020-05-07 | 조립 공통
96 | 가공 | NO.178MAA-4 | 래디어스 게이지 | 0.1~1.0㎜ | FUJI TOOL | 1회 / 2년 | 2019-02-28 | 2021-02-27 | 공구실
96 | 가공 | NO.178MAA-2 | 래디어스 게이지 | 0.1~1.0㎜ | FUJI TOOL | 1회 / 2년 | 2019-02-28 | 2021-02-27 | 대형신규3SPIN
97 | 가공 | NO.178MC | 래디어스 게이지 | 15.5~25.0㎜ | HANDO | 1회 / 2년 | 2018-06-28 | 2020-06-27 | 검사실
98 | 가공 | L300CH | 래디어스 게이지 | 0.254~12.700mm | FUJI TOOL | 1회 / 2년 | 2018-02-19 | 2020-02-18 | 검사실 |  |  |  | 129800
99 | 가공 | L300EH | 래디어스 게이지 | 13.970~25.400mm | FUJI TOOL | 1회 / 2년 | 2018-02-19 | 2020-02-18 | 검사실
100 | 가공 | LWT391 | 다이얼 게이지 | 0~10㎜,0.01㎜ | Mitutoyo | 1회 / 1년 | 2019-06-18 | 2020-06-17 | SKIN |  |  |  | 129800
103 | 가공 | NO.47 | 다이얼 게이지 | 0~4㎜,0.01㎜ | PEACOCK | 1회 / 1년 | 2019-06-18 | 2020-06-17 | 3축
104 | 가공 | MUX103 | 다이얼 게이지 | 0~5㎜,0.01㎜ | Mitutoyo | 1회 / 1년 | 2019-06-18 | 2020-06-17 | 신시네티
105 | 가공 | QMX404 | 다이얼 게이지 | 0~5㎜,0.01㎜ | Mitutoyo | 1회 / 1년 | 2019-06-26 | 2020-06-25 | SKIN
106 | 가공 | H17030401 | 높이 게이지(디지털형) | 0~300㎜,0.01㎜ | Mitutoyo | 1회 / 1년 | 2019-02-28 | 2020-02-27 | 검사실
106 | 가공 | 9904864 | 높이 게이지(디지털형) | 0~300㎜,0.01㎜ | Mitutoyo | 1회 / 1년 | 2019-06-18 | 2020-06-17 | NC
108 | 가공 | NO-THP-1 | 나사 플러그 게이지 | #10-32 UNJF-3B | VERMONT GAGE | 1회 / 2년 | 2018-06-28 | 2020-06-27 | 검사실
109 | 가공 | F00005607 | 나사 플러그 게이지 | 4-40UNC-2B | OJIYAS | 1회 / 1년 | 2019-06-26 | 2020-06-25 | 검사실
110 | 가공 | 1101569-1 | 나사 플러그 게이지 | 4-40UNC-2B | JPG | 1회 / 1년 | 2019-06-26 | 2020-06-25 | 검사실
112 | 가공 | 1111127-2 | 나사 플러그 게이지 | 6-32UNC-2B | JPG | 1회 / 1년 | 2019-06-26 | 2020-06-25 | 검사실
113 | 가공 | 1112461-1 | 나사 플러그 게이지 | 8-32UNC-2B | JPG | 1회 / 1년 | 2019-06-26 | 2020-06-25 | 검사실
114 | 가공 | 1102516-6 | 나사 플러그 게이지 | 8-32UNC-2B | JPG | 1회 / 1년 | 2019-06-26 | 2020-06-25 | 검사실
116 | 가공 | 6768 | 나사 플러그 게이지 | 1/2-20 UNJF-3B | GREENFIELD | 1회 / 2년 | 2017-06-22 | 2019-06-21 | 검사실 | 재구매 진행중 |  |  | 21340
A-014 | 조립 | L120621-3 | 분도기 | 0~180° | SB | 1회 / 1년 | 2019-05-31 | 2020-05-30 | A330 |  |  |  | 21340
G-177 | 조립 | ST216D7-215-05-1 | 갭 게이지 | 5.66mm/5.89mm | NDT | 1회 / 1년 | 2019-05-31 | 2020-05-30 | 조립 공통 |  |  |  | 21340
G-183 | 조립 | ST216D7-215-10-1 | 갭 게이지 | 8.10mm/9.47mm | NDT | 1회 / 1년 | 2019-05-31 | 2020-05-30 | 조립 공통 |  |  |  | 21340
G-184 | 조립 | ST216D7-215-10-2 | 갭 게이지 | 8.10mm/9.47mm | NDT | 1회 / 1년 | 2019-05-31 | 2020-05-30 | A330 |  |  |  | 21340
G-280 | 조립 | CCMD00078 | 전자식 지시저울 | 150kg | CAS | 1회 / 1년 | 2019-05-31 | 2020-05-30 | A330 |  |  |  | 21340
G-319 | 조립 | NDT-G-01 | 갭 게이지 | BACR15BA(3DIA) | NDT | 1회 / 1년 | 2019-05-31 | 2020-05-30 | 737FSF |  |  |  | 21340
G-320 | 조립 | NDT-G-02 | 갭 게이지 | BACR15BA(4DIA) | NDT | 1회 / 1년 | 2019-05-31 | 2020-05-30 | 737FSF |  |  |  | 21340
G-321 | 조립 | NDT-G-03 | 갭 게이지 | BACR15BA(5DIA) | NDT | 1회 / 1년 | 2019-05-31 | 2020-05-30 | 737FSF |  |  |  | 21340
G-322 | 조립 | NDT-G-04 | 갭 게이지 | BACR15BA(6DIA) | NDT | 1회 / 1년 | 2019-05-31 | 2020-05-30 | 737FSF |  |  |  | 21340
G-323 | 조립 | NDT-G-05 | 갭 게이지 | BACR15BA(6DIA) | NDT | 1회 / 1년 | 2019-05-31 | 2020-05-30 | 737FSF |  |  |  | 21340
G-324 | 조립 | NDT-G-06 | 갭 게이지 | BACB30LH(3DIA) | NDT | 1회 / 1년 | 2019-05-31 | 2020-05-30 | 737FSF |  |  |  | 21200
G-325 | 조립 | NDT-G-07 | 갭 게이지 | BACB30XD(3DIA) | NDT | 1회 / 1년 | 2019-05-31 | 2020-05-30 | 737FSF |  |  |  | 21200
117 | 가공 | TP17062202 | 나사 플러그 게이지 | 1/4-28 UNJF-3B | AL AMEDA | 1회 / 2년 | 2019-06-27 | 2021-06-26 | 검사실 |  |  |  | 21200
118 | 가공 | 1830105-2 | 나사 플러그 게이지 | 7/16-20UNF-GP,IP 2B | JPG | 1회 / 2년 | 2019-08-14 | 2021-08-13 | 검사실 | 재 구매
119 | 가공 | 1507-003 | 나사 플러그 게이지 | 1-12 UNF 2B | MIKRON | 1회 / 2년 | 2017-09-07 | 2019-09-06 | 검사실
120 | 가공 | 1507-002 | 나사 플러그 게이지 | 3/4-16 UNF 2B | MIKRON | 1회 / 2년 | 2019-07-22 | 2021-07-21 | 검사실
122 | 가공 | 1331240-1 | 나사 플러그 게이지 | 1/4-28 UNF-GP,IP 3B | JPG | 1회 / 2년 | 2017-09-22 | 2019-09-21 | 검사실
123 | 가공 | 10238181288,10238181289 | 나사 링 게이지 | 1/4-28UNJF-3A | MIKRON | 1회 / 2년 | 2019-06-28 | 2021-06-27 | 검사실
124 | 가공 | L14062602 | 나사 링 게이지 | 1-12 UNJF-3A | VTG | 1회 / 2년 | 2018-07-02 | 2020-07-01 | 검사실 |  |  |  | 129800
125 | 가공 | 1212787-5 | 나사 링 게이지 | 3/4-16UNF-2A | JPG | 1회 / 2년 | 2017-06-27 | 2019-06-26 | 검사실 |  |  |  | 129800
126 | 가공 | 1132024, 1125169 | 나사 링 게이지 | 3/8-24 UNJF-3A | VTG | 1회 / 2년 | 2017-09-25 | 2019-09-25 | 검사실 |  |  |  | 21200
127 | 가공 | 10238191286,10238191287 | 나사 링 게이지 | 5/16-24UNJF 3A | MIKRON | 1회 / 2년 | 2017-09-25 | 2019-09-25 | 검사실 |  |  |  | 251,900
128 | 가공 | 10249381969,10249381970 | 나사 링 게이지 | 8-32 UNJC 3A | MIKRON | 1회 / 2년 | 2019-06-28 | 2021-06-27 | 검사실 |  |  |  | 251,900
129 | 가공 | 10247581683,10247581684 | 나사 링 게이지 | 10-32UNJF-3A | MIKRON | 1회 / 2년 | 2019-06-28 | 2021-06-27 | 검사실
131 | 가공 | NONE-1 | 나사 피치 게이지 | 0.25~6.350mm | NDT | 1회 / 2년 | 2017-09-22 | 2019-09-21 | 검사실 |  |  |  | 25580
132 | 가공 | 1520068-1 | 나사 링 게이지 | 5/8-18UNJF-3A | JPG | 1회 / 2년 | 2017-09-25 | 2019-09-25 | 검사실 |  |  |  | 42000
133 | 가공 | 0013357 | 깊이 게이지(디지털/인치) | 0~200㎜,0.01㎜ | Mitutoyo | 1회 / 1년 | 2019-06-18 | 2020-06-17 | 검사실 |  |  |  | 42000
134 | 가공 | 000407 | 게이지블록(102품) | 1~100㎜ | NDT | 1회 / 2년 | 2018-06-27 | 2020-06-26 | 검사실 |  |  |  | 42000
135 | 가공 | 035272 | 핀 게이지 | 1.00~1.50㎜ | EISEN | 1회 / 1년 | 2019-06-26 | 2020-06-25 | 검사실 |  |  |  | 42000
136 | 가공 | 035413 | 핀 게이지 | 1.50~2.00㎜ | EISEN | 1회 / 1년 | 2019-06-26 | 2020-06-25 | 검사실 |  |  |  | 42000
137 | 가공 | 036125 | 핀 게이지 | 2.00~2.50㎜ | EISEN | 1회 / 1년 | 2019-06-26 | 2020-06-25 | 검사실 |  |  |  | 21200
138 | 가공 | 036208 | 핀 게이지 | 2.50~3.00㎜ | EISEN | 1회 / 1년 | 2019-06-26 | 2020-06-25 | 검사실 |  |  |  | 74800
139 | 가공 | 035245 | 핀 게이지 | 3.00~3.50㎜ | EISEN | 1회 / 1년 | 2019-06-27 | 2020-06-26 | 검사실 |  |  |  | 13240
140 | 가공 | 034638 | 핀 게이지 | 3.50~4.00㎜ | EISEN | 1회 / 1년 | 2019-06-27 | 2020-06-26 | 검사실 |  |  |  | 13240
141 | 가공 | 034363 | 핀 게이지 | 4.00~4.50㎜ | EISEN | 1회 / 1년 | 2019-06-27 | 2020-06-26 | 검사실 |  |  |  | 23000
142 | 가공 | 033481 | 핀 게이지 | 4.50~5.00㎜ | EISEN | 1회 / 1년 | 2019-06-27 | 2020-06-26 | 검사실 |  |  |  | 23000
143 | 가공 | 036988 | 핀 게이지 | 5.00~5.50㎜ | EISEN | 1회 / 1년 | 2019-06-27 | 2020-06-26 | 검사실 |  |  |  | 23000
144 | 가공 | 037204 | 핀 게이지 | 5.50~6.00㎜ | EISEN | 1회 / 1년 | 2019-06-27 | 2020-06-26 | 검사실 |  |  |  | 13240
145 | 가공 | GPM561 | 테스트 인디케이터 | 0~0.14㎜,0.001㎜ | Mitutoyo | 1회 / 1년 | 2019-06-18 | 2020-06-17 | 검사실 |  |  |  | 13240
146 | 가공 | PFA048 | 테스트 인디케이터 | 0~0.8㎜,0.01㎜ | Mitutoyo | 1회 / 1년 | 2019-06-18 | 2020-06-17 | 3축 |  |  |  | 13240
147 | 가공 | DDQ622 | 테스트 인디케이터 | 0~0.8㎜,0.01㎜ | Mitutoyo | 1회 / 1년 | 2019-06-18 | 2020-06-17 | NC |  |  |  | 13240
149 | 가공 | NJF945 | 테스트 인디케이터 | 0~0.8㎜,0.01㎜ | Mitutoyo | 1회 / 1년 | 2019-06-18 | 2020-06-17 | 3축 |  |  |  | 13240
150 | 가공 | MPS881 | 테스트 인디케이터 | 0~0.8㎜,0.01㎜ | Mitutoyo | 1회 / 1년 | 2019-06-18 | 2020-06-17 | 검사실 |  |  |  | 129800
151 | 가공 | QBV284 | 테스트 인디케이터 | 0~0.8㎜,0.01㎜ | Mitutoyo | 1회 / 1년 | 2019-02-28 | 2020-02-27 | 5축 |  |  |  | 23000
152 | 가공 | QBV216 | 테스트 인디케이터 | 0~0.8㎜,0.01㎜ | Mitutoyo | 1회 / 1년 | 2019-06-18 | 2020-06-17 | 3축 |  |  |  | 23000
G-326 | 조립 | ST216D7-215-06-2 | 갭 게이지 | 6.86mm/7.42mm | NDT | 1회 / 1년 | 2019-06-18 | 2020-06-17 | A330 |  |  |  | 23000
153 | 가공 | PGG993 | 테스트 인디케이터 | 0~0.8㎜,0.01㎜ | Mitutoyo | 1회 / 1년 | 2019-06-18 | 2020-06-17 | 검사실 |  |  |  | 21200
155 | 가공 | QQW622 | 테스트 인디케이터 | 0~0.8㎜,0.01㎜ | Mitutoyo | 1회 / 1년 | 2019-02-28 | 2020-02-27 | D M U(엘리야) |  |  |  | 21200
156 | 가공 | RWW059 | 테스트 인디케이터 | 0~0.8㎜,0.01㎜ | Mitutoyo | 1회 / 1년 | 2019-02-28 | 2020-02-27 | 대형신규3SPIN |  |  |  | 21200
161 | 가공 | L862602(NONE-3) | 석정반 | 600 X 600㎜ | TESA | 1회 / 2년 | 2018-06-20 | 2020-06-19 | NC |  |  |  | 21200
162 | 가공 | 940170 | 석정반 | 2000 X 1000㎜ | 금성계측기 | 1회 / 2년 | 2018-06-20 | 2020-06-19 | 검사실 |  |  |  | 21200
163 | 가공 | IN/62899/06 | 삼차원 좌표 측정기 | 800x1000x2000㎜ | LK | 1회 / 2년 | 2018-02-21 | 2020-02-20 | 검사실 |  |  |  | 21200
164 | 가공 | 1105-6913 | 삼차원 좌표 측정기 | 1500x3000x1000㎜ | BROWN&SHARPE | 1회 / 2년 | 2018-06-28 | 2020-06-27 | 검사실 |  |  |  | 21200
165 | 가공 | 100071101 | 촉침식 표면거칠기 측정기 | SJ-301 | Mitutoyo | 1회 / 1년 | 2019-06-18 | 2020-06-17 | 검사실 |  |  |  | 21200
171 | 가공 | NONE-1 | 접촉식 좌표 측정기 마스터 볼 | 19.999㎜ | NDT | 1회 / 2년 | 2019-02-28 | 2020-02-27 | 검사실 |  |  |  | 21200
172 | 가공 | E5667 | 접촉식 좌표 측정기 마스터 볼 | 24.9811㎜ | BROWN&SHARPE | 1회 / 2년 | 2017-09-22 | 2019-09-20 | 검사실 |  |  |  | 21200
173 | 가공 | L141124-1 | 곧은자 | 0~300㎜ | BLUE BIRD | 1회 / 1년 | 2017-09-22 | 2019-09-22 | 검사실
174 | 가공 | L141124-2 | 곧은자 | 0~600㎜ | BLUE BIRD | 1회 / 1년 | 2017-09-22 | 2019-09-22 | 검사실 |  |  |  | 8820
175 | 가공 | NDTENG-R-02 | MASTER-M(당도계) | BRIX 0~33%,BRIX 0.2% | ATAGO | 1회 / 1년 | 2018-09-12 | 2019-09-11 | 5축
176 | 가공 | NDTENG-R-01 | MASTER-M(당도계) | BRIX 0~33%,BRIX 0.2% | ATAGO | 1회 / 1년 | 2018-09-12 | 2019-09-11 | 3축
186 | 가공 | 14527404 | 내∙외측 캘리퍼(디지털형) | 0~200㎜,0.01㎜ | Mitutoyo | 1회 / 1년 | 2019-02-28 | 2020-02-27 | D M U(엘리야)
187 | 가공 | 45252960 | 외측 마이크로미터(디지털) | 25~50mm,0.001 | Mitutoyo | 1회 / 1년 | 2019-05-31 | 2020-05-30 | 검사실
188 | 가공 | 63073662 | 외측 마이크로미터(디지털) | 0~25mm,0.001 | Mitutoyo | 1회 / 1년 | 2019-05-31 | 2020-05-30 | 검사실
189 | 가공 | NONE | 곧은자 | 0~1500mm | BOSI TOOLS SKILL | 1회 / 2년 | 2018-03-23 | 2020-03-22 | 검사실
189 | 가공 | 05394897 | 내∙외측 캘리퍼(디지털형) | 0~200㎜,0.01㎜ | Mitutoyo | 1회 / 1년 | 2019-05-31 | 2020-05-30 | 3축
190 | 가공 | AF00030014 | CLECO CARTRIDGE | ST8865-A-5(5±0.5)lb | CLECO | 1회 / 1년 | 2018-09-10 | 2019-09-10 | 검사실 |  |  |  | 13540
191 | 가공 | AF00030053 | CLECO CARTRIDGE | ST8865-A-5(5±0.5)lb | CLECO | 1회 / 1년 | 2018-09-10 | 2019-09-10 | 검사실
192 | 가공 | B16082986 | 내∙외측 캘리퍼(디지털형) | 0~200㎜,0.01㎜ | Mitutoyo | 1회 / 1년 | 2018-09-07 | 2019-09-06 | 공구실
G-278 | 조립 | ST216D7-214-5-3 | 갭 게이지 | 9.704mm/11.533mm | NDT | 1회 / 1년 | 2019-06-26 | 2020-06-25 | A330 |  |  |  | 21200
192 | 가공 | AF00030026 | CLECO CARTRIDGE | ST8865-A-5(5±0.5)lb | CLECO | 1회 / 1년 | 2018-09-10 | 2019-09-10 | 검사실 |  |  |  | 21200
193 | 가공 | B16082980 | 내∙외측 캘리퍼(디지털형) | 0~200㎜,0.01㎜ | Mitutoyo | 1회 / 1년 | 2018-09-07 | 2019-09-06 | 검사실 |  |  |  | 21200
193 | 가공 | AF00030024 | CLECO CARTRIDGE | ST8865-A-5(5±0.5)lb | CLECO | 1회 / 1년 | 2018-09-10 | 2019-09-10 | 검사실 |  |  |  | 65200
194 | 가공 | B16082966 | 내∙외측 캘리퍼(디지털형) | 0~200㎜,0.01㎜ | Mitutoyo | 1회 / 1년 | 2018-09-07 | 2019-09-06 | 기술팀
194 | 가공 | AF00030058 | CLECO CARTRIDGE | ST8865-A-5(5±0.5)lb | CLECO | 1회 / 1년 | 2018-09-10 | 2019-09-10 | 검사실 |  |  |  | 132000
195 | 가공 | AF00030021 | CLECO CARTRIDGE | ST8865-A-5(5±0.5)lb | CLECO | 1회 / 1년 | 2018-09-10 | 2019-09-10 | 검사실 |  |  |  | 19500
195 | 가공 | 160215 | CHAMFER GAGE | (0.5~5.0) | FUJI TOOL | 1회 / 2년 | 2019-07-22 | 2020-07-21 | 검사실
196 | 가공 | AF00030020 | CLECO CARTRIDGE | ST8865-A-5(5±0.5)lb | CLECO | 1회 / 1년 | 2018-09-10 | 2019-09-10 | 검사실
A-006 | 조립 | DC002502 | MILLIOHM METER | M1 | BCD | 1회 / 1년 | 2019-06-28 | 2020-06-27 | 조립 공통
196 | 가공 | 1630965-1 | 나사 플러그 게이지 | 3/4-16 UNF-GPIP 3B | SHS | 1회 / 2년 | 2019-01-17 | 2021-01-16 | 검사실
197 | 가공 | AF00030065 | CLECO CARTRIDGE | ST8865-A-5(5±0.5)lb | CLECO | 1회 / 1년 | 2018-09-10 | 2019-09-10 | 검사실
198 | 가공 | AF00030057 | CLECO CARTRIDGE | ST8865-A-5(5±0.5)lb | CLECO | 1회 / 1년 | 2018-09-10 | 2019-09-10 | 검사실
199 | 가공 | AF00030030 | CLECO CARTRIDGE | ST8865-A-5(5±0.5)lb | CLECO | 1회 / 1년 | 2018-09-10 | 2019-09-10 | 검사실
199 | 가공 | 6039013(HEAD:706811) | 3점 마이크로미터(DIGI) | 10~12mm,0.001mm | Mitutoyo | 1회 / 1년 | 2019-02-28 | 2020-02-27 | 검사실
199 | 가공 | 30418090CC | 삼차원 좌표 측정기 | 800x1000x600㎜ | CROMA | 1회 / 2년 | 2018-08-24 | 2020-08-23 | 검사실
200 | 가공 | AF00030071 | CLECO CARTRIDGE | ST8865-A-5(5±0.5)lb | CLECO | 1회 / 1년 | 2018-09-10 | 2019-09-10 | 검사실
200 | 가공 | 6035251(HEAD:717800) | 3점 마이크로미터(DIGI) | 12~16mm,0.001mm | Mitutoyo | 1회 / 1년 | 2019-02-28 | 2020-02-27 | 검사실 |  |  |  | 67600
201 | 가공 | AF00030069 | CLECO CARTRIDGE | ST8865-A-5(5±0.5)lb | CLECO | 1회 / 1년 | 2018-09-10 | 2019-09-10 | 검사실 |  |  |  | 21200
201 | 가공 | 6045761(HEAD:747296) | 3점 마이크로미터(DIGI) | 16~20mm,0.001mm | Mitutoyo | 1회 / 1년 | 2019-02-28 | 2020-02-27 | 검사실
202 | 가공 | AF00030031 | CLECO CARTRIDGE | ST8865-A-5(5±0.5)lb | CLECO | 1회 / 1년 | 2018-09-10 | 2019-09-10 | 검사실
202 | 가공 | 6045448(HEAD:747342) | 3점 마이크로미터(DIGI) | 20~25mm,0.001mm | Mitutoyo | 1회 / 1년 | 2019-02-28 | 2020-02-27 | 검사실 |  |  |  | 14370
203 | 가공 | AF00030067 | CLECO CARTRIDGE | ST8865-A-5(5±0.5)lb | CLECO | 1회 / 1년 | 2018-09-10 | 2019-09-10 | 검사실 |  |  |  | 14370
204 | 가공 | AF00030016 | CLECO CARTRIDGE | ST8865-A-5(5±0.5)lb | CLECO | 1회 / 1년 | 2018-09-10 | 2019-09-10 | 검사실
205 | 가공 | AF00030023 | CLECO CARTRIDGE | ST8865-A-5(5±0.5)lb | CLECO | 1회 / 1년 | 2018-09-10 | 2019-09-10 | 검사실
206 | 가공 | AF00030027 | CLECO CARTRIDGE | ST8865-A-5(5±0.5)lb | CLECO | 1회 / 1년 | 2018-09-10 | 2019-09-10 | 검사실
A-077 | 조립 | 172833 | 초시계 | N/A | NDT | 1회 / 2년 | 2019-01-17 | 2021-01-15 | 737 PAINT
207 | 가공 | AF00030017 | CLECO CARTRIDGE | ST8865-A-5(5±0.5)lb | CLECO | 1회 / 1년 | 2018-09-10 | 2019-09-10 | 검사실
208 | 가공 | AF00030029 | CLECO CARTRIDGE | ST8865-A-5(5±0.5)lb | CLECO | 1회 / 1년 | 2018-09-10 | 2019-09-10 | 검사실
209 | 가공 | AF00030013 | CLECO CARTRIDGE | ST8865-A-5(5±0.5)lb | CLECO | 1회 / 1년 | 2018-09-10 | 2019-09-10 | 검사실
210 | 가공 | AF00030028 | CLECO CARTRIDGE | ST8865-A-5(5±0.5)lb | CLECO | 1회 / 1년 | 2018-09-10 | 2019-09-10 | 검사실
211 | 가공 | AF00030015 | CLECO CARTRIDGE | ST8865-A-5(5±0.5)lb | CLECO | 1회 / 1년 | 2018-09-10 | 2019-09-10 | 검사실
212 | 가공 | 803827 | 3점 마이크로미터(DIGI) | 8~10mm,0.001mm | Mitutoyo | 1회/1년 | 2018-10-17 | 2019-10-16 | 검사실
213 | 가공 | 18493-001 | 나사 플러그 게이지 | 3/4-16 GPIP2B | JPG | 1회 / 2년 | 2018-11-13 | 2019-11-12 | 검사실
214 | 가공 | 5055292 | 초음파 두께 측정기 | (2~20)MM / 0.01MM | DANATRONIS | 1회 / 1년 | 2019-01-17 | 2020-01-16 | 품질팀
215 | 가공 | 1920006 | 체크 마스터 | 1,010mm | Mitutoyu | 1회 / 2년 | 2019-06-27 | 2020-06-26 | 검사실
216 | 가공 | 7C1646 | 테스트 인디케이터 | 0~0.8㎜,0.01㎜ | Mitutoyo | 1회 / 1년 | 2019-07-22 | 2020-07-21 | 검사실
A-001 | 가공 | 1512638 | 자기 온,습도기록계 | NSⅡ-Q | SATO | 1회 / 1년 | 2018-09-12 | 2019-09-11 | 품질팀 |  | 1 | 사내 | 23400
A-002 | 가공 | 1520333 | 자기 온,습도기록계 | NSⅡ-Q | SATO | 1회 / 1년 | 2018-09-12 | 2019-09-11 | MYLAR |  | 1 | 사내 | 37700
A-003 | 가공 | 1520334 | 온습도 기록계 | NSⅡ-Q | SATO | 1회 / 1년 | 2019-05-31 | 2020-05-30 | 검사실 |  | 21200
A-004 | 가공 | 2018H150614 | 접촉식 좌표 측정기 마스터 볼 | 15.0836MM | CROMA | 1회 / 2년 | 2019-06-05 | 2021-06-04 | 검사실 |  | 37700
A-005 | 가공 | 05394897 | 내∙외측 캘리퍼(디지털형/인치) | 0~200㎜,0.01㎜ | Mitutoyo | 1회 / 1년 | 2019-05-31 | 2020-05-30 | 검사실
217 | 가공 | AF00032992 | 경도측정기 | W-B75 | WEBSTER INSTRUMENT | 1회/6개월 | 2019-09-09 | 2020-09-09 | 검사실
Formulas:
Date: = [DATE]+92
Date: = [DATE]+365+364

## 관리대장
측 정 장 비 관 리 대 장
MASTER LIST OF MEASURING EQUIPMENT
|  | I.D/SER NO | EQUIPMENT | SPECIFICATION | MAKER | 판정 기준 및 측정 오차 | [6 empty] | RESURLT | CALIB. FREQ. | DATE | NEXT | FIRM | REMARK | 검교정 | 교정원
기존NO | 관리섹션 | 식별번호 | 장 비 명 | 사 양 | 제작처 | 계측기 공차 | 측정불확도 (교정성적서상) | 상수(k=2) (교정성적서상) | 보호대역 설정값 | 합격범위 | 교정측정오차값 (교정성적서상) | 계산값 | 합/부 | 교정주기 | 교정일자 | 차기일자 | 사용위치 | 비 고 | 소요일(day) | 사내/외
1 | [5 empty] | 0.02 | 0.005 | 2 | 0.005 | 0.015 | -0.016 | -0.031 | #NAME? | 12 M | 2026-04-15 | 2027-04-15
2
3 | [18 empty] | 4 | 사외
4 | [18 empty] | 2 | 사내
3
5
6
4
7
8

## 자동차 (hidden)
|  | 측 정 장 비 관 리 대 장 |  |  |  | Document No# |  | Date: | Page
[6 empty] | 문서번호 : NDT-QI-08-01 |  | 2026-04-15 | OF
|  | MASTER LIST OF MEASURING EQUIPMENT |  |  |  | Pred'd by Q/A Sect: |  | App'd by Q/A Sect:
[6 empty] | 작 성: 임희선 |  | 승 인 : 이호진
|  | I.D/SER NO | EQUIPMENT | SPECIFICATION | MAKER | CALIB. FREQ. | DATE | NEXT | FIRM | DATE |  | REMARK | 검교정 | 교정원 | 단가
기존NO | 관리섹션 | 식별번호 | 장 비 명 | 사 양 | 제작처 | 교정주기 | 교정일자 | 차기일자 | 사용위치 | 반출일자 | 반출자 | 비 고 | 소요일(day) | 사내/외 | (부가세별도) | 비고 | 5/22 교정 반출
203 | 자동차 | 1512636 | 온,습도계기록계 | SIGMAⅡ |  | 1회 / 1년 | 14.07.22 | 16.07.22 |  |  |  |  | 7 |  |  | 교정불가
28 | 자동차 | 672165 | 실린더게이지 | 50~100㎜(0.001) |  | 1회 / 1년 | 15.12.12 | 16.08.17 |  |  |  |  | 7 | 사외 | 18180
65 | 자동차 | DGC516 | 다이얼 게이지 | 0~10㎜(0.01) |  | 1회 / 1년 | 15.12.12 | 16.09.15 |  |  |  |  | 7 | 사외 | 83600
60 | 자동차 | JBT630 | 다이얼 게이지 | 0~1㎜(0.001) |  | 1회 / 1년 | 15.12.12 | 16.10.07 |  |  |  |  | 1 | 사내 | 7100
69 | 자동차 | BYC927 | 다이얼 게이지 | 0~1㎜(0.001) |  | 1회 / 1년 | 15.12.12 | 16.10.16 |  |  |  |  | 7 | 사외 | 83600
70 | 자동차 | OM5096 | 다이얼 게이지 | 0~1㎜(0.001) |  | 1회 / 1년 | 15.12.12 | 16.10.16 |  |  |  |  | 1 | 사내 | 9430
71 | 자동차 | BYD130 | 다이얼 게이지 | 0~1㎜(0.001) |  | 1회 / 1년 | 15.12.12 | 16.10.16 |  |  |  |  | 1 | 사내 | 9430
72 | 자동차 | JDU945 | 다이얼 게이지 | 0~1㎜(0.001) |  | 1회 / 1년 | 15.12.12 | 16.10.16 |  |  |  |  | 1 | 사내 | 9430
73 | 자동차 | 782453 | 다이얼 게이지 | 0~1㎜(0.001) |  | 1회 / 1년 | 15.12.12 | 16.10.16 |  |  |  |  | 1 | 사내 | 9430
74 | 자동차 | BMA597 | 다이얼 게이지 | 0~10㎜(0.01) |  | 1회 / 1년 | 15.12.12 | 16.10.16 |  |  |  |  | 1 | 사내 | 11220
75 | 자동차 | EBX023 | 다이얼 게이지 | 0~10㎜(0.01) |  | 1회 / 1년 | 15.12.12 | 16.10.16 |  |  |  |  | 1 | 사내 | 9430
76 | 자동차 | CST397 | 다이얼 게이지 | 0~10㎜(0.01) |  | 1회 / 1년 | 15.12.12 | 16.10.16 |  |  |  |  | 1 | 사내 | 9430
77 | 자동차 | EZP835 | 다이얼 게이지 | 0~10㎜(0.01) |  | 1회 / 1년 | 15.12.12 | 16.10.16 |  |  |  |  | 1 | 사내 | 11220
78 | 자동차 | DAF443 | 다이얼 게이지 | 0~10㎜(0.001) |  | 1회 / 1년 | 15.12.12 | 16.10.16 |  |  |  |  | 1 | 사내 | 9430
79 | 자동차 | EJK857 | 다이얼 게이지 | 0~10㎜(0.01) |  | 1회 / 1년 | 15.12.12 | 16.10.16 |  |  |  |  | 1 | 사내 | 9430
80 | 자동차 | EJK099 | 다이얼 게이지 | 0~10㎜(0.01) |  | 1회 / 1년 | 15.12.12 | 16.10.16 |  |  |  |  | 1 | 사내 | 9430
81 | 자동차 | JBT317 | 다이얼 게이지 | 0~1㎜(0.001) |  | 1회 / 1년 | 15.12.12 | 16.10.16 |  |  |  |  | 1 | 사내 | 9430
82 | 자동차 | 016G56 | 다이얼 게이지 | 0~10㎜(0.01) |  | 1회 / 1년 | 15.12.12 | 16.10.16 |  |  |  |  | 1 | 사내 | 11220
83 | 자동차 | CZH887 | 다이얼 게이지 | 0~10㎜(0.01) |  | 1회 / 1년 | 15.12.12 | 16.10.16 |  |  |  |  | 1 | 사내 | 11220
84 | 자동차 | FRV057 | 다이얼 게이지 | 0~1㎜(0.001) |  | 1회 / 1년 | 15.12.12 | 16.10.16 |  |  |  |  | 1 | 사내 | 11220
85 | 자동차 | FRV042 | 다이얼 게이지 | 0~1㎜(0.001) |  | 1회 / 1년 | 15.12.12 | 16.10.16 |  |  |  |  | 1 | 사내 | 11220
86 | 자동차 | FRU977 | 다이얼 게이지 | 0~1㎜(0.001) |  | 1회 / 1년 | 15.12.12 | 16.10.16 |  |  |  |  | 1 | 사내 | 11220
87 | 자동차 | 053363 | 다이얼 게이지 | 0~1㎜(0.001) |  | 1회 / 1년 | 15.12.12 | 16.10.16 |  |  |  |  | 1 | 사내 | 9430
88 | 자동차 | FFE508 | 다이얼 게이지 | 0~10㎜(0.01) |  | 1회 / 1년 | 15.12.12 | 16.10.16 |  |  |  |  | 1 | 사내 | 11220
89 | 자동차 | EPA828 | 다이얼 게이지 | 0~10㎜(0.01) |  | 1회 / 1년 | 15.12.12 | 16.10.16 |  |  |  |  | 1 | 사내 | 11220
90 | 자동차 | FPQ087 | 다이얼 게이지 | 0~1㎜(0.001) |  | 1회 / 1년 | 15.12.12 | 16.10.16 |  |  |  |  | 1 | 사내 | 9430
91 | 자동차 | FPQ034 | 다이얼 게이지 | 0~1㎜(0.001) |  | 1회 / 1년 | 15.12.12 | 16.10.16 |  |  |  |  | 1 | 사내 | 11220
92 | 자동차 | FRV012 | 다이얼 게이지 | 0~1㎜(0.001) |  | 1회 / 1년 | 15.12.12 | 16.10.16 |  |  |  |  | 1 | 사내 | 11220
93 | 자동차 | ACC750 | 다이얼 게이지 | 0~10㎜(0.01) |  | 1회 / 1년 | 15.12.12 | 16.10.16 |  |  |  |  | 1 | 사내 | 11220
94 | 자동차 | GLW116 | 다이얼 게이지 | 0~1㎜(0.001) |  | 1회 / 1년 | 15.12.12 | 16.10.16 |  |  |  |  | 1 | 사내 | 11220
95 | 자동차 | GGF003 | 다이얼 게이지 | 0~1㎜(0.01) |  | 1회 / 1년 | 15.12.12 | 16.10.16 |  |  |  |  | 1 | 사내 | 11220
96 | 자동차 | 47J370 | 다이얼 게이지 | 0~10㎜(0.01) |  | 1회 / 1년 | 15.12.12 | 16.10.16 |  |  |  |  | 1 | 사내 | 11220
97 | 자동차 | BPC917 | 다이얼 게이지 | 0~10㎜(0.01) |  | 1회 / 1년 | 15.12.12 | 16.10.16 |  |  |  |  | 1 | 사내 | 11220
98 | 자동차 | GTQ861 | 다이얼 게이지 | 0~1㎜(0.001) |  | 1회 / 1년 | 15.12.12 | 16.10.16 |  |  |  |  | 1 | 사내 | 11220
99 | 자동차 | HWW574 | 다이얼 게이지 | 0~1㎜(0.001) |  | 1회 / 1년 | 15.12.12 | 16.10.16 |  |  |  |  | 1 | 사내 | 11220 | 1 Div.=0.001
100 | 자동차 | HLX125 | 다이얼 게이지 | 0~10㎜(0.01) |  | 1회 / 1년 | 15.12.12 | 16.10.16 |  |  |  |  | 1 | 사내 | 11220 | 1 Div.=0.001
101 | 자동차 | FRU930 | 다이얼 게이지 | 0~1㎜(0.001) |  | 1회 / 1년 | 15.12.12 | 16.10.16 |  |  |  |  | 1 | 사내 | 11220 | 1 Div.=0.001
102 | 자동차 | B02387 | 다이얼 게이지 | 0~10㎜(0.01) |  | 1회 / 1년 | 15.12.12 | 16.10.16 |  |  |  |  | 1 | 사내 | 11220 | 1 Div.=0.001
103 | 자동차 | P09085 | 다이얼 게이지 | 0~1㎜(0.001) |  | 1회 / 1년 | 15.12.12 | 16.10.16 |  |  |  |  | 1 | 사내 | 11220 | 1 Div.=0.001
104 | 자동차 | 55761 | 다이얼 캘리퍼 게이지 | 20~32㎜(0.01) |  | 1회 / 1년 | 15.12.12 | 16.10.16 |  |  |  |  | 1 | 사내 | 11220 | 1 Div.=0.001
105 | 자동차 | LYQ415 | 다이얼 게이지 | 1.0mm |  | 1회 / 1년 | 15.12.12 | 16.10.16 |  |  |  |  | 1 | 사내 | 11220 | 1 Div.=0.001
106 | 자동차 | MNW165 | 다이얼 게이지 | 1.0mm |  | 1회 / 1년 | 15.12.12 | 16.10.16 |  |  |  |  | 1 | 사내 | 11220 | 1 Div.=0.001
107 | 자동차 | MPV919 | 다이얼 게이지 | 1.0mm |  | 1회 / 1년 | 15.12.12 | 16.10.16 |  |  |  |  | 1 | 사내 | 11220 | 1 Div.=0.001
108 | 자동차 | MPV921 | 다이얼 게이지 | 1.0mm |  | 1회 / 1년 | 15.12.12 | 16.10.16 |  |  |  |  | 1 | 사내 | 11220 | 1 Div.=0.001
109 | 자동차 | MPV925 | 다이얼 게이지 | 1.0mm |  | 1회 / 1년 | 15.12.12 | 16.10.16 |  |  |  |  | 1 | 사내 | 11220 | 1 Div.=0.001
110 | 자동차 | MPV881 | 다이얼 게이지 | 1.0mm |  | 1회 / 1년 | 15.12.12 | 16.10.16 |  |  |  |  | 1 | 사내 | 11220 | 1 Div.=0.001
111 | 자동차 | MPV933 | 다이얼 게이지 | 1.0mm |  | 1회 / 1년 | 15.12.12 | 16.10.16 |  |  |  |  | 1 | 사내 | 11220 | 1 Div.=0.001
112 | 자동차 | MPV882 | 다이얼 게이지 | 1.0mm |  | 1회 / 1년 | 15.12.12 | 16.10.16 |  |  |  |  | 1 | 사내 | 11220 | 1 Div.=0.001
113 | 자동차 | MPV877 | 다이얼 게이지 | 1.0mm |  | 1회 / 1년 | 15.12.12 | 16.10.16 |  |  |  |  | 1 | 사내 | 11220 | 1 Div.=0.001
114 | 자동차 | MPV923 | 다이얼 게이지 | 1.0mm |  | 1회 / 1년 | 15.12.12 | 16.10.16 |  |  |  |  | 1 | 사내 | 11220 | 1 Div.=0.001
115 | 자동차 | MPV922 | 다이얼 게이지 | 1.0mm |  | 1회 / 1년 | 15.12.12 | 16.10.16 |  |  |  |  | 1 | 사내 | 11220 | 1 Div.=0.001
116 | 자동차 | MPV651 | 다이얼 게이지 | 1.0mm |  | 1회 / 1년 | 15.12.12 | 16.10.16 |  |  |  |  | 1 | 사내 | 11220 | 1 Div.=0.001
117 | 자동차 | MPV930 | 다이얼 게이지 | 1.0mm |  | 1회 / 1년 | 15.12.12 | 16.10.16 |  |  |  |  | 1 | 사내 | 11220 | 1 Div.=0.001
118 | 자동차 | MPV928 | 다이얼 게이지 | 1.0mm |  | 1회 / 1년 | 15.12.12 | 16.10.16 |  |  |  |  | 1 | 사내 | 11220 | 1 Div.=0.001
119 | 자동차 | MPV774 | 다이얼 게이지 | 1.0mm |  | 1회 / 1년 | 15.12.12 | 16.10.16 |  |  |  |  | 1 | 사내 | 11220 | 1 Div.=0.001
120 | 자동차 | MPV926 | 다이얼 게이지 | 1.0mm |  | 1회 / 1년 | 15.12.12 | 16.10.16 |  |  |  |  | 1 | 사내 | 11220 | 1 Div.=0.001
121 | 자동차 | MPV927 | 다이얼 게이지 | 1.0mm |  | 1회 / 1년 | 15.12.12 | 16.10.16 |  |  |  |  | 1 | 사내 | 11220 | 1 Div.=0.001
122 | 자동차 | MPV771 | 다이얼 게이지 | 1.0mm |  | 1회 / 1년 | 15.12.12 | 16.10.16 |  |  |  |  | 1 | 사내 | 11220 | 1 Div.=0.001
123 | 자동차 | MPV887 | 다이얼 게이지 | 1.0mm |  | 1회 / 1년 | 15.12.12 | 16.10.16 |  |  |  |  | 1 | 사내 | 11220 | 1 Div.=0.001
124 | 자동차 | MPV888 | 다이얼 게이지 | 1.0mm |  | 1회 / 1년 | 15.12.12 | 16.10.16 |  |  |  |  | 1 | 사내 | 11220 | 1 Div.=0.001
125 | 자동차 | MPV886 | 다이얼 게이지 | 1.0mm |  | 1회 / 1년 | 15.12.12 | 16.10.16 |  |  |  |  | 1 | 사내 | 11220 | 1 Div.=0.001
126 | 자동차 | MPN511 | 다이얼 게이지 | 1.0mm |  | 1회 / 1년 | 15.12.12 | 16.10.16 |  |  |  |  | 1 | 사내 | 11220 | 1 Div.=0.001
127 | 자동차 | MPW168 | 다이얼 게이지 | 1.0mm |  | 1회 / 1년 | 15.12.12 | 16.10.16 |  |  |  |  | 1 | 사내 | 11220 | 1 Div.=0.001
128 | 자동차 | MQM610 | 다이얼 게이지 | 1.0mm |  | 1회 / 1년 | 15.12.12 | 16.10.16 |  |  |  |  | 1 | 사내 | 11220 | 1 Div.=0.001
129 | 자동차 | SHN119 | 다이얼 게이지 | 1.0mm(0.001) |  | 1회 / 1년 | 15.12.12 | 16.10.16 |  |  |  |  | 1 | 사내 | 15860
130 | 자동차 | SQY976 | 다이얼 게이지 | 1.0mm(0.001) |  | 1회 / 1년 | 15.12.12 | 16.10.16 |  |  |  |  | 1 | 사내 | 14740
131 | 자동차 | SFP210 | 다이얼 게이지 | 1.0mm(0.001) |  | 1회 / 1년 | 15.12.12 | 16.10.16 |  |  |  |  | 1 | 사내 | 14740
132 | 자동차 | SKR399 | 다이얼 게이지 | 1.0mm(0.001) |  | 1회 / 1년 | 15.12.12 | 16.10.16 |  |  |  |  | 1 | 사내 | 15860
133 | 자동차 | SFN959 | 다이얼 게이지 | 1.0mm(0.001) |  | 1회 / 1년 | 15.12.12 | 16.10.16 |  |  |  |  | 1 | 사내 | 15860
134 | 자동차 | 8013214 | 외측 마이크로미터 | 0~25㎜(0.01) |  | 1회 / 1년 | 15.12.12 | 16.10.16 |  |  |  |  | 1 | 사내 | 14740
135 | 자동차 | 35049140 | 외측 마이크로미터 | 0~25㎜(0.01) |  | 1회 / 1년 | 15.12.12 | 16.10.16 |  |  |  |  | 1 | 사내 | 14740
136 | 자동차 | 40988 | 외측 마이크로미터 | 0~25㎜(0.001) |  | 1회 / 1년 | 15.12.12 | 16.10.16 |  |  |  |  | 1 | 사내 | 14740
137 | 자동차 | 0033477 | 외측 마이크로미터 | 25~50㎜(0.01) |  | 1회 / 1년 | 15.12.12 | 16.10.16 |  |  |  |  | 1 | 사내 | 14740
138 | 자동차 | 67095383 | 외측 마이크로미터 | 25~50㎜(0.01) |  | 1회 / 1년 | 15.12.12 | 16.10.16 |  |  |  |  | 1 | 사내 | 15860
139 | 자동차 | G-OM04-01 | 외측 마이크로미터 | 25~50㎜(0.01) |  | 1회 / 1년 | 15.12.12 | 16.10.16 |  |  |  |  | 1 | 사내 | 15860
140 | 자동차 | 9267625 G-OM04-02 | 외측 마이크로미터 | 25~50㎜(0.01) |  | 1회 / 1년 | 15.12.12 | 16.10.16 |  |  |  |  | 1 | 사내 | 15860
141 | 자동차 | 015006 | 외측 마이크로미터 | 50~75㎜(0.01) |  | 1회 / 1년 | 15.12.12 | 16.10.16 |  |  |  |  | 1 | 사내 | 15860
142 | 자동차 | HSK060425 | 외측 마이크로미터 | 50~75㎜(0.01) |  | 1회 / 1년 | 15.12.12 | 16.10.16 |  |  |  |  | 1 | 사내 | 15860
143 | 자동차 | 226901 | 외측 마이크로미터 | 75~100㎜(0.01) |  | 1회 / 1년 | 15.12.12 | 16.10.16 |  |  |  |  | 1 | 사내 | 14740
144 | 자동차 | G-OM04-04 | 외측 마이크로미터 | 75~100㎜(0.01) |  | 1회 / 1년 | 15.12.12 | 16.10.16 |  |  |  |  | 1 | 사내 | 14740
145 | 자동차 | G-OM04-05 | 외측 마이크로미터 | 100~125㎜(0.01) |  | 1회 / 1년 | 15.12.12 | 16.10.16 |  |  |  |  | 1 | 사내 | 14740
146 | 자동차 | 217388 | 외측 마이크로미터 | 100~125㎜(0.01) |  | 1회 / 1년 | 15.12.12 | 16.10.16 |  |  |  |  | 1 | 사내 | 14740
147 | 자동차 | 4061060 | 외측 마이크로미터 | 0~150㎜(0.01) |  | 1회 / 1년 | 15.12.12 | 16.10.16 |  |  |  |  | 1 | 사내 | 14740
148 | 자동차 | G-OM04-06 | 외측 마이크로미터 | 125~150㎜(0.01) |  | 1회 / 1년 | 15.12.12 | 16.10.16 |  |  |  |  | 1 | 사내 | 14740
149 | 자동차 | 217932 | 외측 마이크로미터 | 125~150㎜(0.01) |  | 1회 / 1년 | 15.12.12 | 16.10.16 |  |  |  |  | 1 | 사내 | 14740
150 | 자동차 | G-OM04-14 | 외측 마이크로미터 | 150~175㎜(0.01) |  | 1회 / 1년 | 15.12.12 | 16.10.16 |  |  |  |  | 1 | 사내 | 15860
151 | 자동차 | G-OM04-07 | 외측 마이크로미터 | 150~175㎜(0.01) |  | 1회 / 1년 | 15.12.12 | 16.10.16 |  |  |  |  | 1 | 사내 | 14740
152 | 자동차 | G-OM04-08 | 외측 마이크로미터 | 175~200㎜(0.01) |  | 1회 / 1년 | 15.12.12 | 16.10.16 |  |  |  |  | 1 | 사내 | 14740
153 | 자동차 | G-OM04-13 | 외측 마이크로미터 | 175~200㎜(0.01) |  | 1회 / 1년 | 15.12.12 | 16.10.16 |  |  |  |  | 1 | 사내 | 15860
154 | 자동차 | G-OM04-15 | 외측 마이크로미터 | 200~225㎜(0.01) |  | 1회 / 1년 | 15.12.12 | 16.10.16 |  |  |  |  | 1 | 사내 | 15860
155 | 자동차 | 0436192 | 외측 마이크로미터 | 150~300㎜(0.01) |  | 1회 / 1년 | 15.12.12 | 16.10.16 |  |  |  |  | 1 | 사내 | 15860
156 | 자동차 | 4012379 | 외측 마이크로미터 | 300~400㎜(0.01) |  | 1회 / 1년 | 15.12.12 | 16.10.16 |  |  |  |  | 1 | 사내 | 15860
157 | 자동차 | 4016433 | 외측 마이크로미터 | 400~500㎜(0.01) |  | 1회 / 1년 | 15.12.12 | 16.10.16 |  |  |  |  | 1 | 사내 | 14740
158 | 자동차 | 4007066 | 외측 마이크로미터 | 500~600㎜(0.01) |  | 1회 / 1년 | 15.12.12 | 16.10.16 |  |  |  |  | 1 | 사내 | 14740
159 | 자동차 | 202597 | 내측 마이크로미터 | 25~50㎜(0.01) |  | 1회 / 1년 | 15.12.12 | 16.10.16 |  |  |  |  | 1 | 사내 | 15860
160 | 자동차 | 14042 | 내측 마이크로미터 | 50~75㎜(0.01) |  | 1회 / 1년 | 15.12.12 | 16.10.16 |  |  |  |  | 1 | 사내 | 15860
161 | 자동차 | 975325 | 깊이 마이크로미터 | 25~50㎜(0.01) |  | 1회 / 1년 | 15.12.12 | 16.10.16 |  |  |  |  | 1 | 사내 | 15860
162 | 자동차 | 002829 | 깊이 마이크로미터 | 0~25㎜(0.01) |  | 1회 / 1년 | 15.12.12 | 16.10.16 |  |  |  |  | 1 | 사내 | 14740
163 | 자동차 | 9084300 | 외측 마이크로미터(디스크) | 0~25㎜(0.01) |  | 1회 / 1년 | 15.12.12 | 16.10.16 |  |  |  |  | 1 | 사내 | 15860
164 | 자동차 | 6238462 | 외측 마이크로미터(포인트) | 0~25㎜(0.01) |  | 1회 / 1년 | 15.12.12 | 16.10.16 |  |  |  |  | 1 | 사내 | 15860
165 | 자동차 | 5014053 | 외측 마이크로미터(브레이드) | 50~75㎜(0.01) |  | 1회 / 1년 | 15.12.12 | 16.10.16 |  |  |  |  | 1 | 사내 | 14740
166 | 자동차 | 66272688 | 외측 마이크로미터(브레이드) | 75~100㎜(0.01) |  | 1회 / 1년 | 15.12.12 | 16.10.16 |  |  |  |  | 1 | 사내 | 14740
167 | 자동차 | 5099159 | 외측 마이크로미터(나사) | 0~25㎜(0.01) |  | 1회 / 1년 | 15.12.12 | 16.10.16 |  |  |  |  | 1 | 사내 | 15860
168 | 자동차 | 4163413 | 외측 마이크로미터(나사) | 25~50㎜(0.01) |  | 1회 / 1년 | 15.12.12 | 16.10.16 |  |  |  |  | 1 | 사내 | 15860
169 | 자동차 | 4078850 | 외측 마이크로미터(나사) | 75~100㎜(0.01) |  | 1회 / 1년 | 15.12.12 | 16.10.16 |  |  |  |  | 1 | 사내 | 14740
170 | 자동차 | 07859 | 봉형 내측 마이크로미터 | 50~1000㎜(0.01) |  | 1회 / 1년 | 15.12.12 | 16.10.16 |  |  |  |  | 1 | 사내 | 15860
171 | 자동차 | 86021 | 봉형 내측 마이크로미터 | 50~1000㎜(0.01) |  | 1회 / 1년 | 15.12.12 | 16.10.16 |  |  |  |  | 1 | 사내 | 14740
172 | 자동차 | 1166128 | 외측 마이크로미터 | 300~325㎜(0.01) |  | 1회 / 1년 | 15.12.12 | 16.10.16 |  |  |  |  | 1 | 사내 | 15860
173 | 자동차 | 5005289 | 외측 마이크로미터 | 350~375㎜(0.01) |  | 1회 / 1년 | 15.12.12 | 16.10.16 |  |  |  |  | 1 | 사내 | 12350
174 | 자동차 | 0118115 | 외측 마이크로미터 | 375~400㎜(0.01) |  | 1회 / 1년 | 15.12.12 | 16.10.16 |  |  |  |  | 1 | 사내 | 15860 | 1 Div.=0.001
175 | 자동차 | 106442 | 외측 마이크로미터 | 500~600㎜(0.01) |  | 1회 / 1년 | 15.12.12 | 16.10.16 |  |  |  |  | 1 | 사내 | 15860 | 1 Div.=0.001
176 | 자동차 | 70132496 | 버니어 캘리퍼스 | 0~300㎜(0.05) |  | 1회 / 1년 | 15.12.12 | 16.10.16 |  |  |  |  | 1 | 사내 | 15860 | 1 Div.=0.001
177 | 자동차 | 8554299 | 버니어 캘리퍼스 | 0~200㎜(0.05) |  | 1회 / 1년 | 15.12.12 | 16.10.16 |  |  |  |  | 1 | 사내 | 15860 | 1 Div.=0.001
178 | 자동차 | 60525751 | 버니어 캘리퍼스 | 0~200㎜(0.05) |  | 1회 / 1년 | 15.12.12 | 16.10.16 |  |  |  |  | 1 | 사내 | 15860 | 1 Div.=0.001
179 | 자동차 | 8553506 | 버니어 캘리퍼스 | 0~200㎜(0.05) |  | 1회 / 1년 | 15.12.12 | 16.10.16 |  |  |  |  | 1 | 사내 | 15860 | 1 Div.=0.001
180 | 자동차 | 60396623 | 버니어 캘리퍼스 | 0~200㎜(0.05) |  | 1회 / 1년 | 15.12.12 | 16.10.16 |  |  |  |  | 1 | 사내 | 15860 | 1 Div.=0.001
181 | 자동차 | M0444 | 버니어 캘리퍼스 | 0~600㎜(0.05) |  | 1회 / 1년 | 15.12.12 | 16.10.16 |  |  |  |  | 1 | 사내 | 15860 | 1 Div.=0.001
182 | 자동차 | 514064 | 버니어 캘리퍼스 | 0~600㎜(0.05) |  | 1회 / 1년 | 15.12.12 | 16.10.16 |  |  |  |  | 1 | 사내 | 15860 | 1 Div.=0.001
183 | 자동차 | 407385 | 버니어 캘리퍼스 | 0~1000㎜(0.05) |  | 1회 / 1년 | 15.12.12 | 16.10.16 |  |  |  |  | 1 | 사내 | 15860 | 1 Div.=0.001
184 | 자동차 | 06237073 | 버니어 (디지털) | 0~200㎜(0.01) |  | 1회 / 1년 | 15.12.12 | 16.10.16 |  |  |  |  | 1 | 사내 | 15860 | 1 Div.=0.001
185 | 자동차 | 09033129 | 버니어 (디지털) | 0~200㎜(0.01) |  | 1회 / 1년 | 15.12.12 | 16.10.16 |  |  |  |  | 1 | 사내 | 15860 | 1 Div.=0.001
186 | 자동차 | 0005254 | 버니어 (디지털) | 0~200㎜(0.01) |  | 1회 / 1년 | 15.12.12 | 16.10.16 |  |  |  |  | 1 | 사내 | 15860 | 1 Div.=0.001
187 | 자동차 | 06069826 | 버니어 (다이얼) | 0~200㎜(0.01) |  | 1회 / 1년 | 15.12.12 | 16.10.16 |  |  |  |  | 1 | 사내 | 15860 | 1 Div.=0.001
188 | 자동차 | 05104874 | 버니어 (다이얼) | 0~200㎜(0.02) |  | 1회 / 1년 | 15.12.12 | 16.10.16 |  |  |  |  | 1 | 사내 | 15860 | 1 Div.=0.001
189 | 자동차 | 07015707 | 버니어 (다이얼) | 0~200㎜(0.02) |  | 1회 / 1년 | 15.12.12 | 16.10.16 |  |  |  |  | 1 | 사내 | 15860 | 1 Div.=0.001
190 | 자동차 | 14057878 | 버니어 (디지털) | 0~150㎜(0.01) |  | 1회 / 1년 | 15.12.12 | 16.10.16 |  |  |  |  | 1 | 사내 | 15860 | 1 Div.=0.001
191 | 자동차 | 14073585 | 버니어 (디지털) | 0~150㎜(0.01) |  | 1회 / 1년 | 15.12.12 | 16.10.16 |  |  |  |  | 1 | 사내 | 15860 | 1 Div.=0.001
192 | 자동차 | 14145740 | 버니어 (디지털) | 0~150㎜(0.01) |  | 1회 / 1년 | 15.12.12 | 16.10.16 |  |  |  |  | 1 | 사내 | 15860 | 1 Div.=0.001
193 | 자동차 | 14145773 | 버니어 (디지털) | 0~150㎜(0.01) |  | 1회 / 1년 | 15.12.12 | 16.10.16 |  |  |  |  | 1 | 사내 | 15860 | 1 Div.=0.001
194 | 자동차 | 0012974 | 높이 게이지(다이얼) | 0~300㎜(0.01) |  | 1회 / 1년 | 15.12.12 | 16.10.16 |  |  |  |  | 1 | 사내 | 15860 | 1 Div.=0.001
195 | 자동차 | 0700843 | 높이 게이지(다이얼) | 0~300㎜(0.01) |  | 1회 / 1년 | 15.12.12 | 16.10.16 |  |  |  |  | 1 | 사내 | 15860 | 1 Div.=0.001
196 | 자동차 | JVQ825 | 테스트 인디케이터 | 0~0.8㎜(0.01) |  | 1회 / 1년 | 15.12.12 | 16.10.16 |  |  |  |  | 1 | 사내 | 15860 | 1 Div.=0.001
197 | 자동차 | 7C1646 | 테스트 인디케이터 | 0~0.2㎜(0.002) |  | 1회 / 1년 | 15.12.12 | 16.10.16 |  |  |  |  | 1 | 사내 | 15860 | 1 Div.=0.001
198 | 자동차 | MTS443 | 테스트 인디케이터 | 0~0.8㎜(0.01) |  | 1회 / 1년 | 15.12.12 | 16.10.16 |  |  |  |  | 1 | 사내 | 15860
199 | 자동차 | KAP665 | 테스트 인디케이터 | 0~0.8㎜(0.01) |  | 1회 / 1년 | 15.12.12 | 16.10.16 |  |  |  |  | 1 | 사내 | 15860
204 | 자동차 |  | 토크렌치 | 1~100N.m |  | 1회 / 6개월 | 14.07.19 | 16.10.16 |  |  |  |  | 1 | 사내 | 15860
205 | 자동차 | 303827A | 토크렌치 | 1~100N.m |  | 1회 / 6개월 | 14.07.19 | 16.10.16 |  |  |  |  | 1 | 사내 | 15860
206 | 자동차 | 321457A | 토크렌치 | 0.5~50N.m |  | 1회 / 6개월 | 14.07.19 | 16.10.16 |  |  |  |  | 1 | 사내 | 15860
200 | 자동차 |  | 정밀 정반 | 1500×1000㎜ |  | 1회 / 2년 | 14.12.09 | 16.12.09 |  |  |  |  | 1 | 사내 | 8830
201 | 자동차 | DK020402 | 3차원 좌표 측정기 | 1000x1000x800 |  | 1회 / 6개월 | 14.12.09 | 16.12.09 |  |  |  |  | 1 | 사내 | 8830
12 | 자동차 | 139404 | 실린더게이지 | 18~35㎜(0.01) |  | 1회 / 1년 | 15.12.12 | 17.01.23 |  |  |  |  | 1 | 사내 | 8830
34 | 자동차 | 004693 | 실린더게이지 | 10~18.5 |  | 1회 / 1년 | 15.12.12 | 17.01.27 |  |  |  |  | 1 | 사내 | 8830
35 | 자동차 | 004703 | 실린더게이지 | 10~18.5 |  | 1회 / 1년 | 15.12.12 | 17.01.27 |  |  |  |  | 1 | 사내 | 8830
36 | 자동차 | 004682 | 실린더게이지 | 10~18.5 |  | 1회 / 1년 | 15.12.12 | 17.01.31 |  |  |  |  | 1 | 사내 | 8830
37 | 자동차 | 003010 | 실린더게이지 | 10~18.5 |  | 1회 / 1년 | 15.12.12 | 17.01.31 |  |  |  |  | 1 | 사내 | 8830
13 | 자동차 | 543573 | 실린더게이지 | 10~18.5㎜(0.001) |  | 1회 / 1년 | 15.12.12 | 17.02.21 |  |  |  |  | 1 | 사내 | 8830
16 | 자동차 | 035119 | 실린더게이지 | 18~35㎜(0.001) |  | 1회 / 1년 | 15.12.12 | 17.02.21 |  |  |  |  | 1 | 사내 | 10550
17 | 자동차 | 811520 | 실린더게이지 | 18~35㎜(0.001) |  | 1회 / 1년 | 15.12.12 | 17.02.21 |  |  |  |  | 1 | 사내 | 10550
18 | 자동차 | 222148 | 실린더게이지 | 35~60㎜(0.01) |  | 1회 / 1년 | 15.12.12 | 17.02.21 |  |  |  |  | 1 | 사내 | 10550
38 | 자동차 | 004334 | 실린더게이지 | 18~35 |  | 1회 / 1년 | 15.12.12 | 17.02.22 |  |  |  |  | 1 | 사내 | 10550 | 검교정예정 | 2017-05-22
39 | 자동차 | 923182 | 실린더게이지 | 18~35 |  | 1회 / 1년 | 15.12.12 | 17.02.22 |  |  |  |  | 1 | 사내 | 10550
41 | 자동차 | 0004414 | 실린더게이지 | 35~60 |  | 1회 / 1년 | 15.12.12 | 17.02.28 |  |  |  |  | 1 | 사내 | 10550
42 | 자동차 | 0004378 | 실린더게이지 | 35~60 |  | 1회 / 1년 | 15.12.12 | 17.02.28 |  |  |  |  | 1 | 사내 | 10550 | 대여(미확인) | 2017-05-22
9 | 자동차 | 932734 | 실린더게이지 | 50~100㎜(0.01) |  | 1회 / 1년 | 15.12.12 | 17.03.13 |  |  |  |  | 1 | 사내 | 10550 | 수령검사중 | 2017-05-22
10 | 자동차 | 707297 | 실린더게이지 | 50~100㎜(0.01) |  | 1회 / 1년 | 15.12.12 | 17.03.13 |  |  |  |  | 1 | 사내 | 10550 | 대여(미확인) | 2017-05-22
11 | 자동차 | 082373 | 실린더게이지 | 50~100㎜(0.01) |  | 1회 / 1년 | 15.12.12 | 17.03.13 |  |  |  |  | 1 | 사내 | 10550 | 제품변경예정 | 2017-05-22
27 | 자동차 | 702183 | 실린더게이지 | 50~150㎜(0.001) |  | 1회 / 1년 | 15.12.12 | 17.03.13 |  |  |  |  | 1 | 사내 | 10550
29 | 자동차 | R00590 | 실린더게이지 | 10~18㎜(0.001) |  | 1회 / 1년 | 15.12.12 | 17.03.13 |  |  |  |  | 1 | 사내 | 14820
30 | 자동차 | 001952 | 실린더게이지 | 6~10 |  | 1회 / 1년 | 15.12.12 | 17.03.13 |  |  |  |  | 1 | 사내 | 19750 | 검교정예정 | 2017-05-22
31 | 자동차 | 004696 | 실린더게이지 | 10~18.5 |  | 1회 / 1년 | 15.12.12 | 17.03.13 |  |  |  |  | 1 | 사내 | 24690 |  | 2017-05-22
43 | 자동차 | 0004412 | 실린더게이지 | 35~60 |  | 1회 / 1년 | 15.12.12 | 17.03.13 |  |  |  |  | 1 | 사내 | 9430
50 | 자동차 | 0004892 | 실린더게이지 | 50~150 |  | 1회 / 1년 | 15.12.12 | 17.03.16 |  |  |  |  | 1 | 사내 | 10550
51 | 자동차 | 0004874 | 실린더게이지 | 50~150 |  | 1회 / 1년 | 15.12.12 | 17.03.16 |  |  |  |  | 1 | 사내 | 23790
6 | 자동차 | 934311 | 실린더게이지 | 50~100㎜(0.01) |  | 1회 / 1년 | 15.12.12 | 17.04.14 |  |  |  |  | 1 | 사내 | 18560
7 | 자동차 | 903508 | 실린더게이지 | 50~100㎜(0.01) |  | 1회 / 1년 | 15.12.12 | 17.04.14 |  |  |  |  | 1 | 사내 | 8830
66 | 자동차 | CJG044 | 다이얼 게이지 | 0~10㎜(0.01) |  | 1회 / 1년 | 15.12.12 | 17.04.18 |  |  |  |  | 1 | 사내 | 8830
14 | 자동차 | 051369 | 실린더게이지 | 10~18.5㎜(0.001) |  | 1회 / 1년 | 15.12.12 | 17.05.09 |  |  |  |  | 1 | 사내 | 8830
19 | 자동차 | 467976 | 실린더게이지 | 50~150㎜(0.001) |  | 1회 / 1년 | 15.12.12 | 17.05.09 |  |  |  |  | 1 | 사내 | 8830
20 | 자동차 | 467738 | 실린더게이지 | 50~150㎜(0.001) |  | 1회 / 1년 | 15.12.12 | 17.05.09 |  |  |  |  | 1 | 사내 | 8830 |  | 2017-05-22
8 | 자동차 | 926434 | 실린더게이지 | 50~100㎜(0.001) |  | 1회 / 1년 | 15.12.12 | 17.05.11 |  |  |  |  | 1 | 사내 | 8830 |  | 2017-05-22
15 | 자동차 | 500806 | 실린더게이지 | 18~35㎜(0.001) |  | 1회 / 1년 | 15.12.12 | 17.05.11 |  |  |  |  | 1 | 사내 | 8830
40 | 자동차 | 923163 | 실린더게이지 | 18~35 |  | 1회 / 1년 | 15.12.12 | 17.05.11 |  |  |  |  | 1 | 사내 | 14740
44 | 자동차 | 0004415 | 실린더게이지 | 35~60 |  | 1회 / 1년 | 15.12.12 | 17.06.06 |  |  |  |  | 1 | 사내 | 14820 | 추가구매검토 | 2017-05-22
202 | 자동차 | SJ301 | 표면 조도 측정기 |  |  | 1회 / 1년 | 15.06.24 | 17.06.23 |  |  |  |  | 1 | 사내 | 8830
3 | 자동차 | 450817 | 실린더게이지 | 160~250㎜(0.01) |  | 1회 / 1년 | 15.12.12 | 17.08.24 |  |  |  |  | 1 | 사내 | 13240 |  | 2017-05-22
64 | 자동차 | JBT625 | 다이얼 게이지 | 0~1㎜(0.001) |  | 1회 / 1년 | 15.12.12 | 17.08.30 |  |  |  |  | 1 | 사내 | 7110
2 | 자동차 | 355880 | 실린더게이지 | 160~250㎜(0.01) |  | 1회 / 1년 | 15.12.12 | 17.09.22 |  |  |  |  | 7 | 사외 | 22660
21 | 자동차 | 320043 | 실린더게이지 | 50~150㎜(0.01) |  | 1회 / 1년 | 15.12.12 | 17.09.25 |  |  |  |  | 1 | 사외 | 38280
22 | 자동차 | 511589 | 실린더게이지 | 50~150㎜(0.001) |  | 1회 / 1년 | 15.12.12 | 17.09.26 |  |  |  |  | 7 | 사외 | 83600
25 | 자동차 | 609926 | 실린더게이지 | 18~35㎜(0.001) |  | 1회 / 1년 | 15.12.12 | 17.10.21
26 | 자동차 | 513676 | 실린더게이지 | 18~35㎜(0.001) |  | 1회 / 1년 | 15.12.12 | 17.10.21
52 | 자동차 | 0004871 | 실린더게이지 | 50~150 |  | 1회 / 1년 | 15.12.12 | 17.10.21
54 | 자동차 | 0006154 | 실린더게이지 | 50~150 |  | 1회 / 1년 | 15.12.12 | 17.10.23 | [7 empty] | ↑
55 | 자동차 | 377557 | 실린더게이지 | 6~10 |  | 1회 / 1년 | 15.12.12 | 17.10.23
56 | 자동차 | 384253 | 실린더게이지 | 6~10 |  | 1회 / 1년 | 15.12.12 | 17.10.23
57 | 자동차 | 375757 | 실린더게이지 | 10~18.5 |  | 1회 / 1년 | 15.12.12 | 17.10.23
58 | 자동차 | 378657 | 실린더게이지 | 10~18.5 |  | 1회 / 1년 | 15.12.12 | 17.10.23
59 | 자동차 | 375678 | 실린더게이지 | 10~18.5 |  | 1회 / 1년 | 15.12.12 | 17.10.23
61 | 자동차 | BRK549 | 다이얼 게이지 | 0~10㎜(0.01) |  | 1회 / 1년 | 15.12.12 | 17.10.23
62 | 자동차 | BRK535 | 다이얼 게이지 | 0~10㎜(0.01) |  | 1회 / 1년 | 15.12.12 | 17.10.23
23 | 자동차 | 409501 | 실린더게이지 | 50~150㎜(0.001) |  | 1회 / 1년 | 15.12.12 | 17.10.24
24 | 자동차 | 450847 | 실린더게이지 | 160~250㎜(0.001) |  | 1회 / 1년 | 15.12.12 | 17.10.24
68 | 자동차 | DZY477 | 다이얼 게이지 | 0~10㎜(0.01) |  | 1회 / 1년 | 15.12.12 | 17.10.24
48 | 자동차 | 0004894 | 실린더게이지 | 50~150 |  | 1회 / 1년 | 15.12.12 | 17.10.26
49 | 자동차 | 0004867 | 실린더게이지 | 50~150 |  | 1회 / 1년 | 15.12.12 | 17.10.26 | [7 empty] | ↑
53 | 자동차 | 0004668 | 실린더게이지 | 50~150 |  | 1회 / 1년 | 15.12.12 | 17.11.08
63 | 자동차 | JBY957 | 다이얼 게이지 | 0~1㎜(0.001) |  | 1회 / 1년 | 15.12.12 | 17.12.10 |  |  |  |  | 1 | 사내 | 13230
1 | 자동차 | 066538 | 실린더게이지 | 10~18.5㎜(0.01) |  | 1회 / 1년 | 15.12.12 | 17.12.11 |  |  |  |  | 1 | 사내 | 8820
4 | 자동차 | 339048 | 실린더게이지 | 35~60㎜(0.01) |  | 1회 / 1년 | 15.12.12 | 17.12.12 |  |  |  |  | 1 | 사내 | 8820 | ↑
5 | 자동차 | 064508 | 실린더게이지 | 35~60㎜(0.001) |  | 1회 / 1년 | 15.12.12 | 17.12.12 |  |  |  |  | 1 | 사내 | 10540
32 | 자동차 | 004601 | 실린더게이지 | 10~18.5 |  | 1회 / 1년 | 15.12.12 | 17.12.12 |  |  |  |  | 1 | 사내 | 10540
33 | 자동차 | 004667 | 실린더게이지 | 10~18.5 |  | 1회 / 1년 | 15.12.12 | 17.12.12 |  |  |  |  | 1 | 사내 | 8820
67 | 자동차 | CRD098 | 다이얼 게이지 | 0~10㎜(0.01) |  | 1회 / 1년 | 15.12.12 | 17.12.12 |  |  |  |  | 1 | 사내 | 8820
45 | 자동차 | 0004883 | 실린더게이지 | 50~150 |  | 1회 / 1년 | 15.12.12 | 18.11.01
46 | 자동차 | 0004880 | 실린더게이지 | 50~150 |  | 1회 / 1년 | 15.12.12 | 18.11.08 |  |  |  |  | 1 | 사내 | 40000
47 | 자동차 | 0005119 | 실린더게이지 | 50~150 |  | 1회 / 1년 | 15.12.12

## CBU (hidden)
기존NO |  | I.D/SER NO | EQUIPMENT | SPECIFICATION | MAKER | CALIB. FREQ. | DATE | NEXT
| 관리섹션 | 식별번호 | 장 비 명 | 사 양 | 제작처 | 교정주기 | 교정일자 | 차기일자
A-058 | 조립 | AI6627 | 토크드라이버(AF00028195) | 20±5% IN.LB | CLECO | 1회 / 3개월 | 17.03.15 | 17.06.15
A-081 | 조립 | AF00029744 | 토크 런너 | 30±5% IN.LB | CLECO | 1회 / 3개월 | 17.03.15 | 17.06.15
A-144 | 조립 | AF00030281 | PNEUMATIC SCREWDRIVER | 4.2 Nm | DEPRAG | 1회 / 3개월 | 17.03.15 | 17.06.15
A-062 | 조립 | AH6516 | 토크런너(AF00028202) | 20±5% IN.LB | CLECO | 1회 / 3개월 | 17.03.15 | 17.06.15
A-061 | 조립 | AI6602 | 토크드라이버(AF00028199) | 30±5% IN.LB | CLECO | 1회 / 3개월 | 17.03.15 | 17.06.15
A-060 | 조립 | AI6626 | 토크드라이버(AF00028198) | 30±5% IN.LB | CLECO | 1회 / 3개월 | 17.03.15 | 17.06.15
A-074 | 조립 | AI6690 | 토크 런너(AF00028795) | 30±5% IN.LB | CLECO | 1회 / 3개월 | 17.03.15 | 17.06.15
A-026 | 조립 | QH2050 | 토크드라이버(AF00025109) | 15±5% IN.LB | CLECO | 1회 / 3개월 | 17.03.15 | 17.06.15
A-027 | 조립 | YD2093 | 토크드라이버(AF00024870) | 20±5% IN.LB | CLECO | 1회 / 3개월 | 17.03.15 | 17.06.15
A-028 | 조립 | YE2471 | 토크드라이버(AF00024869) | 30±5% IN.LB | CLECO | 1회 / 3개월 | 17.03.15 | 17.06.15

## 조립 (hidden)
|  | 측 정 장 비 관 리 대 장 |  |  |  |  | Document No# |  | Date: | Page
[7 empty] | 문서번호 : NDT-QI-08-01 |  | 2026-04-15 | OF
|  | MASTER LIST OF MEASURING EQUIPMENT |  |  |  |  | Pred'd by Q/A Sect: |  | App'd by Q/A Sect:
[7 empty] | 작 성: 서 동 영 |  | 승 인 : 이 상 엽
|  | NO | I.D/SER NO | EQUIPMENT | SPECIFICATION | MAKER | CALIB. FREQ. | DATE | NEXT | FIRM | DATE |  | REMARK | 검교정 | 교정원 | 단가
기존NO | 관리섹션 | 순번 | 식별번호 | 장 비 명 | 사 양 | 제작처 | 교정주기 | 교정일자 | 차기일자 | 사용위치 | 대출일자 | 대출자 | 비 고 | 소요일(day) | 사내/외 | (부가세별도) | 비고
22 | 가공 | 22 | 06280264 | 내∙외측 캘리퍼(디지털형) | 0~200㎜,0.01㎜ | Mitutoyo | 1회 / 1년 | 15.06.24 | 16.06.23 | 검사실 |  |  | 분실 | 1 | 사내 | 13230
24 | 가공 | 24 | 0026111 | 내∙외측 캘리퍼(디지털형) | 0~200㎜,0.01㎜ | Mitutoyo | 1회 / 1년 | 15.06.24 | 16.06.23 | 검사실 |  |  | 수리불가 | 1 | 사내 | 13230
25 | 가공 | 25 | 09077967 | 내∙외측 캘리퍼(디지털형) | 0~200㎜,0.01㎜ | Mitutoyo | 1회 / 1년 | 15.06.24 | 16.06.23 | D M U(엘리야) |  |  | 분실 | 1 | 사내 | 13230
37 | 가공 | 37 | 5688967 | 외측 마이크로미터 | 0~25㎜,0.01㎜ | Mitutoyo | 1회 / 1년 | 15.06.24 | 16.06.23 | 3축 |  |  | 분실 | 1 | 사내 | 8820
55 | 가공 | 55 | 16019560 | 외측 마이크로미터 (블래드형) | 0~25㎜,0.01㎜ | Mitutoyo | 1회 / 1년 | 15.06.24 | 16.06.23 | SKIN |  |  | 분실 | 1 | 사내 | 8820
63 | 가공 | 63 | 007299 | 3점 마이크로미터(홀 테스터) | 5~6㎜,0.001㎜ | Mitutoyo | 1회 / 1년 | 15.06.24 | 16.06.23 | 검사실 |  |  | 수리불가 | 1 | 사내 | 25580
A-059 | 조립 | 195 | AI6628 | 토크드라이버(AF00028197) | 30±5% IN.LB | CLECO | 1회 / 3개월 | 16.05.17 | 16.08.17 | 737FSF P/U | 2016.02.23 | 송병운 | 분실 | 7 |  |  | 교정불가
B-015 | 조립 | 208 | 10372116 | 내외측 캘리퍼(디지털형) | (0~150)mm/0.01mm | 미쓰도요 | 1회 / 1년 | 15.09.16 | 16.09.15 | 737 | 2015.11.02 | 홍주현 | 분실 | 1 | 사내 | 13240
B-010 | 조립 | 232 | L10102207 | 곧은자 | (25.4~304.8)mm | Starrett | 1회 / 1년 | 15.10.08 | 16.10.07 | 품질팀 |  |  | 분실 | 7 | 사외 | 18180
G-009 | 조립 | 240 | FB-325A(#2) | 틈새 게이지 | (0.038~0.635)mm | Blue point | 1회 / 1년 | 15.10.08 | 16.10.07 | 품질팀 |  |  | 분실 | 2 | 사내 | 31120 | 26 pcs
G-083 | 조립 | 251 | #2 | 플러그 게이지 | (4.826~4.902)mm | VAN KEUREN | 1회 / 1년 | 14.10.13 | 16.10.12 | 품질팀보관 |  |  | 분실 | 2 | 사내 | 14370
11 | 가공 | 11 | 14478504 | 내∙외측 캘리퍼(디지털형/인치) | 0~200㎜,0.01㎜ | Mitutoyo | 1회 / 1년 | 15.11.09 | 16.11.08 | 검사실 |  |  | 분실 | 1 | 사내 | 13230
154 | 가공 | 154 | PGG986 | 테스트 인디케이터 | 0~0.8㎜,0.01㎜ | Mitutoyo | 1회 / 1년 | 15.11.09 | 16.11.08 | SKIN |  |  | 분실 | 1 | 사내 | 7100
177 | 가공 | 177 | L130621-1 | 줄자 | 5m | Komelon | 1회 / 2년 | 14.11.24 | 16.11.23 | 검사실 |  |  | 분실 | 7 | 사외 | 19800
G-058 | 조립 | 557 | L11101216 | 원통형 플러그 게이지 (GO , NO-GO GAGE) | 4.7498mm/4.826mm | VAN KEUREN | 1회 / 1년 | 16.02.21 | 17.02.21 | 품질팀보관
A-069 | 조립 | 290 | 260135 | 자기 온,습도기록계 | NSⅡ-Q | SATO | 1회/1년 | 16.02.23 | 17.02.22 | SEALING ROOM | 2016.05.26 | 송병운 |  | 7 | 사외 | 83600
A-070 | 조립 | 291 | 260136 | 자기 온,습도기록계 | NSⅡ-Q | SATO | 1회/1년 | 16.02.23 | 17.02.22 | 737 PAINT ROOM | 2016.08.26 | 송병운 |  | 7 | 사외 | 83600
A-004 | 조립 | 206 | 0210218505 | 토크 렌치(프리셑형) | (4.519~22.597)N∙m | SNAP-ON | 1회 / 6개월 | 16.08.24 | 17.02.23 | B777 조립현장 | 2016.03.03 | 송병운 |  | 7 | 사외 | 22660
A-031 | 조립 | 207 | 12070193 | 토크 렌치(프리셑형) | (5~25)N.m | KANON | 1회 / 6개월 | 16.08.24 | 17.02.23 | 품질팀 |  |  |  | 7 | 사외 | 22660
A-072 | 조립 | 188 | AI6514 | 토크 런너(AF00028796) | 30±5% IN.LB | CLECO | 1회 / 3개월 | 16.11.28 | 17.02.28 | 737 | 2016.11.28 | 장병철 |  | 7 |  |  | 교정불가
A-073 | 조립 | 189 | AI6625 | 토크 런너(AF00028794) | 30±5% IN.LB | CLECO | 1회 / 3개월 | 16.11.28 | 17.02.28 |  |  |  |  | 7 |  |  | 교정불가
A-058 | 조립 | 194 | AI6627 | 토크드라이버(AF00028195) | 20±5% IN.LB | CLECO | 1회 / 3개월 | 16.12.13 | 17.03.13 | 737 | 2016.12.13 | 장병철 |  | 7 |  |  | 교정불가
A-016 | 조립 | 284 | 1513998 | 자기 온,습도기록계 | NSⅡ-Q | SATO | 1회 / 1년 | 16.12.12 | 17.12.12 | SEALING ROOM | 2016.12.12 | 최경준 | 대출 | 7 | 사외 | 83600
A-017 | 조립 | 281 | 1513999 | 자기 온,습도기록계 | NSⅡ-Q | SATO | 1회 / 1년 | 16.12.12 | 17.12.12 | 737 | 2016.12.12 | 송병운 | 대출 | 7 | 사외 | 83600
A-018 | 조립 | 302 | 981203 | 온도지시조절계 | FX1077B | OYO | 1회 / 1년 | 16.04.15 | 17.04.14 | 787조립현장 |  |  | 설치형 | 1 | 사외 | 38280
A-019 | 조립 | 303 | 4360GE160 | 온도기록계 | 436006 | YOKOGAWA | 1회 / 1년 | 16.04.15 | 17.04.14 | 787조립현장 |  |  | 설치형 | 1 | 사외 | 38280
A-060 | 조립 | 196 | AI6626 | 토크드라이버(AF00028198) | 30±5% IN.LB | CLECO | 1회 / 3개월 | 16.12.13 | 17.03.13 | 737 | 2016.12.13 | 장병철 |  | 7 |  |  | 교정불가
A-026 | 조립 | 191 | QH2050 | 토크드라이버(AF00025109) | 15±5% IN.LB | CLECO | 1회 / 3개월 | 16.12.13 | 17.03.13 | B777 조립현장 | 2016.12.13 | 최경준 | 대출 | 7 |  |  | 교정불가
A-027 | 조립 | 192 | YD2093 | 토크드라이버(AF00024870) | 20±5% IN.LB | CLECO | 1회 / 3개월 | 16.12.13 | 17.03.13 | B777 조립현장 | 2016.12.13 | 최경준 | 대출 | 7 |  |  | 교정불가
A-028 | 조립 | 193 | YE2471 | 토크드라이버(AF00024869) | 30±5% IN.LB | CLECO | 1회 / 3개월 | 16.12.13 | 17.03.13 | B777 조립현장 | 2016.12.13 | 최경준 | 대출 | 7 |  |  | 교정불가
A-061 | 조립 | 197 | AI6602 | 토크드라이버(AF00028199) | 30±5% IN.LB | CLECO | 1회 / 3개월 | 16.12.13 | 17.03.13 | 737 | 2016.12.13 | 장병철 |  | 7 |  |  | 교정불가
A-062 | 조립 | 198 | AH6516 | 토크런너(AF00028202) | 20±5% IN.LB | CLECO | 1회 / 3개월 | 16.12.13 | 17.03.13 | 737 | 2016.12.13 | 장병철 |  | 7 |  |  | 교정불가
A-074 | 조립 | 190 | AI6690 | 토크 런너(AF00028795) | 30±5% IN.LB | CLECO | 1회 / 3개월 | 16.12.13 | 17.03.13 |  |  |  |  | 7 |  |  | 교정불가
A-081 | 조립 | 551 | AF00029744 | 토크 런너 | 30±5% IN.LB | CLECO | 1회 / 3개월 | 16.12.16 | 17.03.16
A-082 | 조립 | 552 | AF00029717 | 토크 드라이버 | 30±5% IN.LB | CLECO | 1회 / 3개월 | 16.12.16 | 17.03.16
G-091 | 조립 | 292 | NDT-P-01 | 원통형 플러그 게이지 | (4.826~4.877)mm | VAN KEUREN | 1회 / 2년 | 15.03.19 | 17.03.18 | 품질팀보관 | 2016.12.27 | 신인철 |  | 2 | 사내 | 14370
G-092 | 조립 | 293 | NDT-P-02 | 원통형 플러그 게이지 | (4.826~4.877)mm | VAN KEUREN | 1회 / 2년 | 15.03.19 | 17.03.18 | 품질팀보관 |  |  |  | 2 | 사내 | 14370
G-093 | 조립 | 294 | NDT-P-03 | 원통형 플러그 게이지 | (6.350~6.388)mm | VAN KEUREN | 1회 / 2년 | 15.03.19 | 17.03.18 | 품질팀보관 |  |  |  | 2 | 사내 | 14370
G-094 | 조립 | 295 | NDT-P-04 | 원통형 플러그 게이지 | (6.350~6.401)mm | VAN KEUREN | 1회 / 2년 | 15.03.19 | 17.03.18 | 품질팀보관 |  |  |  | 2 | 사내 | 14370
G-095 | 조립 | 296 | NDT-P-05 | 원통형 플러그 게이지 | (6.350~6.401)mm | VAN KEUREN | 1회 / 2년 | 15.03.19 | 17.03.18 | 품질팀보관 |  |  |  | 2 | 사내 | 14370
G-096 | 조립 | 297 | NDT-P-06 | 원통형 플러그 게이지 | (7.938~7.988)mm | VAN KEUREN | 1회 / 2년 | 15.03.19 | 17.03.18 | 품질팀보관 |  |  |  | 2 | 사내 | 14370
G-097 | 조립 | 298 | NDT-P-07 | 원통형 플러그 게이지 | (7.938~7.988)mm | VAN KEUREN | 1회 / 2년 | 15.03.19 | 17.03.18 | 품질팀보관 |  |  |  | 2 | 사내 | 14370
G-098 | 조립 | 299 | NDT-P-08 | 원통형 플러그 게이지 | (9.525~9.576)mm | VAN KEUREN | 1회 / 2년 | 15.03.19 | 17.03.18 | 품질팀보관 |  |  |  | 2 | 사내 | 14370
G-099 | 조립 | 300 | NDT-P-09 | 원통형 플러그 게이지 | (9.525~9.576)mm | VAN KEUREN | 1회 / 2년 | 15.03.19 | 17.03.18 | 품질팀보관 |  |  |  | 2 | 사내 | 14370
G-100 | 조립 | 301 | NDT-P-10 | 원통형 플러그 게이지 | (11.113~11.163)mm | VAN KEUREN | 1회 / 2년 | 15.03.19 | 17.03.18 | 품질팀보관 |  |  |  | 2 | 사내 | 14370
A-044 | 조립 | 218 | 1070548 | 토크 렌치(프리셑형) | (13.6~67.8)N.m | STURTEVANT RICHMONT | 1회 / 6개월 | 16.09.22 | 17.03.21 | 737 | 2016.05.11 | 성영주 |  | 7 | 사외 | 22660
A-047 | 조립 | 221 | 0314505870 | 토크 렌치(프리셑형) | (3.4~16.9)N.m | CDI | 1회 / 6개월 | 16.09.22 | 17.03.21 | 품질팀보관 |  |  |  | 7 | 사외 | 22660
A-048 | 조립 | 220 | 0314805361 | 토크 렌치(프리셑형) | (3.4~16.9)N.m | CDI | 1회 / 6개월 | 16.09.22 | 17.03.21 | 품질팀 |  |  |  | 7 | 사외 | 22660
A-049 | 조립 | 219 | 0314805388 | 토크 렌치(프리셑형) | (3.4~16.9)N.m | CDI | 1회 / 6개월 | 16.09.22 | 17.03.21 | 737 | 2016.05.11 | 성영주 |  | 7 | 사외 | 22660
G-069 | 조립 | 306 | SN507782 | 갭 게이지(OM2-1522HST-B) | 5/32~3/8 | Hi-Lite | 1회 / 1년 | 16.04.18 | 17.04.17 | 품질팀 |  |  |  | 2 | 사내 | 28430
G-070 | 조립 | 308 | SN507788 | 갭 게이지(OM2-1522HST-B) | 5/32~3/8 | Hi-Lite | 1회 / 1년 | 16.04.18 | 17.04.17 | 품질팀보관 |  |  |  | 2 | 사내 | 28430
G-071 | 조립 | 309 | SN507790 | 갭 게이지(OM2-1522HST-B) | 5/32~3/8 | Hi-Lite | 1회 / 1년 | 16.04.18 | 17.04.17 | 품질팀보관 |  |  |  | 2 | 사내 | 28430
G-072 | 조립 | 304 | SN507792 | 갭 게이지(OM2-1522HST-B) | 5/32~3/8 | Hi-Lite | 1회 / 1년 | 16.04.18 | 17.04.17 | B777 조립현장 | 2016.04.20 | 최경준 |  | 2 | 사내 | 28430
G-073 | 조립 | 307 | SN107793 | 갭 게이지(OM2-1522-B) | 5/32~3/8 | Hi-Lok | 1회 / 1년 | 16.04.18 | 17.04.17 | 품질팀 |  |  |  | 2 | 사내 | 28430
G-074 | 조립 | 310 | SN107795 | 갭 게이지(OM2-1522-B) | 5/32~3/8 | Hi-Lok | 1회 / 1년 | 16.04.18 | 17.04.17 | 품질팀보관 |  |  |  | 2 | 사내 | 28430
G-075 | 조립 | 305 | SN107796 | 갭 게이지(OM2-1522-B) | 5/32~3/8 | Hi-Lok | 1회 / 1년 | 16.04.18 | 17.04.17 | B777 조립현장 | 2016.04.20 | 최경준 |  | 2 | 사내 | 28430
G-076 | 조립 | 311 | SN107799 | 갭 게이지(OM2-1522-B) | 5/32~3/8 | Hi-Lok | 1회 / 1년 | 16.04.18 | 17.04.17 | 품질팀보관 |  |  |  | 2 | 사내 | 28430
B-016 | 조립 | 312 | 90719 | 듀로미터 경도시험기 | A-type | TECLOCK | 1회 / 1년 | 16.04.19 | 17.04.18 | 품질팀 |  |  |  | 7 | 사외 | 66000
A-067 | 조립 | 186 | AH6515 | 토크 런너(AF00028429) | 30±5% IN.LB | CLECO | 1회 / 3개월 | 17.01.24 | 17.04.24 |  |  |  |  | 7 |  |  | 교정불가
A-068 | 조립 | 187 | AI6603 | 토크 드라이버(AF00028428) | 30±5% IN.LB | CLECO | 1회 / 3개월 | 17.01.24 | 17.04.24 |  |  |  |  | 7 |  |  | 교정불가
A-045 | 조립 | 245 | 1070164 | 토크 렌치(프리셑형) | (13.6~67.8)N.m | STURTEVANT RICHMONT | 1회 / 6개월 | 16.11.09 | 17.05.09 | 품질팀보관 |  |  |  | 7 | 사외 | 22660
A-050 | 조립 | 246 | 0914801325 | 토크 렌치(프리셑형) | (3.4~16.9)N.m | CDI | 1회 / 6개월 | 16.11.09 | 17.05.09 | 품질팀보관 |  |  |  | 7 | 사외 | 22660
A-051 | 조립 | 247 | 0914801402 | 토크 렌치(프리셑형) | (3.4~16.9)N.m | CDI | 1회 / 6개월 | 16.11.09 | 17.05.09 | 품질팀보관 |  |  |  | 7 | 사외 | 22660
A-025 | 조립 | 243 | DME29316 | 토크 렌치(프리셑형) | (33.9~203.37)N.m | PROTO | 1회 / 6개월 | 16.11.11 | 17.05.11 | B777 조립현장 | 2016.11.11 | 정성택 |  | 7 | 사외 | 22660
A-046 | 조립 | 244 | 1023348 | 토크 렌치(프리셑형) | (16.9~84.7)N.m | STURTEVANT RICHMONT | 1회 / 6개월 | 16.05.13 | 17.05.11 | B777 조립현장 | 2016.11.11 | 정성택 |  | 7 | 사외 | 22660
A-071 | 조립 | 313 | 15127736 | DIGIMATIC INDICATOR (디지털 게이지) | .5-.0005"(12.7-0.01mm) | MITUTOYO | 1회 / 1년 | 16.05.12 | 17.05.11 | 737 | 2016.09.26 | 박가람 |  | 1 | 사내 | 17690
G-024 | 조립 | 555 | 49480 | CHAMPER GAGE | SET TO 0.0150" | BARCOR | 1회 / 1년 | 16.05.12 | 17.05.11 | 품질팀
A-006 | 조립 | 314 | DC002502 | MILLIOHM METER | M1 | BCD | 1회 / 1년 | 16.05.16 | 17.05.15 | 품질팀 |  |  |  | 7 | 사외 | 49540
G-025 | 조립 | 315 | ST217D7-110-41 | 원통형 플러그 게이지 (GO , NO-GO GAGE) | 9.411mm/9.462mm | None | 1회 / 2년 | 15.06.05 | 17.06.04 | B777 조립현장 | 2016.06.12 | 송병운 |  | 2 | 사내 | 14370
A-075 | 조립 | 545 | SN160000926 | 피막 두께 측정기 | (0~1000)µm / 1µm | FISCHER | 1회 / 1년 | 16.06.07 | 17.06.06
A-012 | 조립 | 334 | B0002666 | MILLIOHM METER | M1 | BCD | 1회 / 1년 | 16.08.25 | 17.08.24 | 품질팀 |  |  |  | 7 | 사외 | 49540
B-014 | 조립 | 201 | 10372115 | 내외측 캘리퍼(디지털형) | (0~150)mm/0.01mm | 미쓰도요 | 1회 / 1년 | 16.08.31 | 17.08.30 | 품질팀 | 2016.09.07 | 최경준 |  | 1 | 사내 | 13240
G-026 | 조립 | 200 | SN507783 | 갭 게이지(OM2-1522HST-B) | 5/32~3/8 | Hi-Lite | 1회 / 1년 | 16.08.31 | 17.08.30 | B777 조립현장 | 2016.08.31 | 송병운 |  | 2 | 사내 | 28430
G-027 | 조립 | 202 | SN507784 | 갭 게이지(OM2-1522HST-B) | 5/32~3/8 | Hi-Lite | 1회 / 1년 | 16.08.31 | 17.08.30 | 품질팀 |  |  |  | 2 | 사내 | 28430
G-028 | 조립 | 204 | SN507785 | 갭 게이지(OM2-1522HST-B) | 5/32~3/8 | Hi-Lite | 1회 / 1년 | 16.08.31 | 17.08.30 | 품질팀보관 |  |  |  | 2 | 사내 | 28430
G-029 | 조립 | 205 | SN507786 | 갭 게이지(OM2-1522HST-B) | 5/32~3/8 | Hi-Lite | 1회 / 1년 | 16.08.31 | 17.08.30 | 품질팀보관 |  |  |  | 2 | 사내 | 28430
G-030 | 조립 | 203 | SN507787 | 갭 게이지(OM2-1522HST-B) | 5/32~3/8 | Hi-Lite | 1회 / 1년 | 16.08.31 | 17.08.30 | 품질팀 |  |  |  | 2 | 사내 | 28430
G-032 | 조립 | 199 | SN507791 | 갭 게이지(OM2-1522HST-B) | 5/32~3/8 | Hi-Lite | 1회 / 1년 | 16.08.31 | 17.08.30 | 787AB | 2015.12.29 | 정재환 |  | 2 | 사내 | 28430
A-011 | 조립 | 217 | HG696 | 전기식 지시저울 | MV-2000 | CAS | 1회 / 1년 | 16.09.23 | 17.09.22 | SEALING ROOM | 2016.09.23 | 송병운 |  | 3 | 사외 | 66880
A-001 | 조립 | 210 | 1512638 | 자기 온,습도기록계 | NSⅡ-Q | SATO | 1회 / 1년 | 16.09.26 | 17.09.25 | B777 조립현장 | 2015.09.23 | 송병운 |  | 7 | 사외 | 83600
A-052 | 조립 | 213 | 15127771 | DIGIMATIC INDICATOR (디지털 게이지) | .5-.0005"(12.7-0.01mm) | MITUTOYO | 1회 / 1년 | 16.09.26 | 17.09.25 | 품질팀 |  |  |  | 1 | 사내 | 17690
G-033 | 조립 | 212 | SN107756 | 갭 게이지(OM2-1522-B) | 5/32~3/8 | Hi-Lok | 1회 / 1년 | 16.09.26 | 17.09.25 | B777 조립현장 | 2016.08.31 | 송병운 |  | 2 | 사내 | 28430
G-035 | 조립 | 209 | SN107758 | 갭 게이지(OM2-1522-B) | 5/32~3/8 | Hi-Lok | 1회 / 1년 | 16.09.26 | 17.09.25 | 787AB | 2016.09.26 | 신인철 |  | 2 | 사내 | 28430
G-036 | 조립 | 214 | SN107759 | 갭 게이지(OM2-1522-B) | 5/32~3/8 | Hi-Lok | 1회 / 1년 | 16.09.26 | 17.09.25 | 품질팀 |  |  |  | 2 | 사내 | 28430
G-038 | 조립 | 215 | SN107761 | 갭 게이지(OM2-1522-B) | 5/32~3/8 | Hi-Lok | 1회 / 1년 | 16.09.26 | 17.09.25 | 품질팀보관 |  |  |  | 2 | 사내 | 28430
G-039 | 조립 | 216 | SN107762 | 갭 게이지(OM2-1522-B) | 5/32~3/8 | Hi-Lok | 1회 / 1년 | 16.09.26 | 17.09.25 | 품질팀보관 |  |  |  | 2 | 사내 | 28430
A-053 | 조립 | 211 | 15127871 | DIGIMATIC INDICATOR (디지털 게이지) | .5-.0005"(12.7-0.01mm) | MITUTOYO | 1회 / 1년 | 16.09.26 | 17.09.26 | B777 조립현장 | 2016.09.26 | 최경준 |  | 1 | 사내 | 17690
G-064 | 조립 | 316 | L11101222 | 원통형 플러그 게이지 (GO , NO-GO GAGE) | 3.2512mm/3.4036mm | VAN KEUREN | 1회 / 2년 | 15.10.08 | 17.10.07 | 품질팀보관 |  | 성환웅>주영혁 |  | 2 | 사내 | 14370
G-103 | 조립 | 317 | L11101226 | 원통형 플러그 게이지 (GO , NO-GO GAGE) | GO 0.1920"/NOGO 0.1960" | 태성텍크 | 1회 / 2년 | 15.10.16 | 17.10.15 | 737 | 2015.10.24 | 박성림 |  | 2 | 사내 | 14370
G-104 | 조립 | 325 | L11101227 | 원통형 플러그 게이지 (GO , NO-GO GAGE) | GO 0.1920"/NOGO 0.1960" | 태성텍크 | 1회 / 2년 | 15.10.16 | 17.10.15 | 품질팀 |  |  |  | 2 | 사내 | 14370
G-105 | 조립 | 318 | L11101228 | 원통형 플러그 게이지 (GO , NO-GO GAGE) | GO 0.1900"/NOGO 0.1990" | 태성텍크 | 1회 / 2년 | 15.10.16 | 17.10.15 | 737 | 2015.10.24 | 박성림 |  | 2 | 사내 | 14370
G-106 | 조립 | 326 | L11101229 | 원통형 플러그 게이지 (GO , NO-GO GAGE) | GO 0.1900"/NOGO 0.1990" | 태성텍크 | 1회 / 2년 | 15.10.16 | 17.10.15 | 품질팀 | 2015.11.02 | 박가람 |  | 2 | 사내 | 14370
G-107 | 조립 | 327 | L11101230 | 원통형 플러그 게이지 (GO , NO-GO GAGE) | GO 0.1900"/NOGO 0.1940" | 태성텍크 | 1회 / 2년 | 15.10.16 | 17.10.15 | 품질팀 | 2015.11.02 | 박가람 |  | 2 | 사내 | 14370
G-108 | 조립 | 319 | L11101231 | 원통형 플러그 게이지 (GO , NO-GO GAGE) | GO 0.1900"/NOGO 0.1940" | 태성텍크 | 1회 / 2년 | 15.10.16 | 17.10.15 | 737 | 2015.10.24 | 박성림 |  | 2 | 사내 | 14370
G-109 | 조립 | 328 | L11101232 | 원통형 플러그 게이지 (GO , NO-GO GAGE) | GO 0.1910"/NOGO 0.2020" | 태성텍크 | 1회 / 2년 | 15.10.16 | 17.10.15 | 품질팀 |  |  |  | 2 | 사내 | 14370
G-110 | 조립 | 320 | L11101233 | 원통형 플러그 게이지 (GO , NO-GO GAGE) | GO 0.1910"/NOGO 0.2020" | 태성텍크 | 1회 / 2년 | 15.10.16 | 17.10.15 | 737 | 2015.10.24 | 박성림 |  | 2 | 사내 | 14370
G-111 | 조립 | 321 | L11101234 | 원통형 플러그 게이지 (GO , NO-GO GAGE) | GO 0.0980"/NOGO 0.1010" | 태성텍크 | 1회 / 2년 | 15.10.16 | 17.10.15 | 737 | 2015.10.24 | 박성림 |  | 2 | 사내 | 14370
G-112 | 조립 | 329 | L11101235 | 원통형 플러그 게이지 (GO , NO-GO GAGE) | GO 0.0980"/NOGO 0.1010" | 태성텍크 | 1회 / 2년 | 15.10.16 | 17.10.15 | 품질팀 |  |  |  | 2 | 사내 | 14370
G-113 | 조립 | 330 | L11101236 | 원통형 플러그 게이지 (GO , NO-GO GAGE) | GO 0.2500"/NOGO 0.2540" | 태성텍크 | 1회 / 2년 | 15.10.16 | 17.10.15 | 품질팀 | 2015.11.02 | 박가람 |  | 2 | 사내 | 14370
G-114 | 조립 | 322 | L11101237 | 원통형 플러그 게이지 (GO , NO-GO GAGE) | GO 0.2500"/NOGO 0.2540" | 태성텍크 | 1회 / 2년 | 15.10.16 | 17.10.15 | 737 | 2015.10.24 | 박성림 |  | 2 | 사내 | 14370
G-115 | 조립 | 323 | L11101238 | 원통형 플러그 게이지 (GO , NO-GO GAGE) | GO 0.2180"/NOGO 0.2290" | 태성텍크 | 1회 / 2년 | 15.10.16 | 17.10.15 | 737 | 2015.10.24 | 박성림 |  | 2 | 사내 | 14370
G-116 | 조립 | 331 | L11101239 | 원통형 플러그 게이지 (GO , NO-GO GAGE) | GO 0.2180"/NOGO 0.2290" | 태성텍크 | 1회 / 2년 | 15.10.16 | 17.10.15 | 품질팀 |  |  |  | 2 | 사내 | 14370
G-117 | 조립 | 332 | L11101240 | 원통형 플러그 게이지 (GO , NO-GO GAGE) | GO 0.0980"/NOGO 0.1030" | 태성텍크 | 1회 / 2년 | 15.10.16 | 17.10.15 | 품질팀 |  |  |  | 2 | 사내 | 14370
G-118 | 조립 | 324 | L11101241 | 원통형 플러그 게이지 (GO , NO-GO GAGE) | GO 0.0980"/NOGO 0.1030" | 태성텍크 | 1회 / 2년 | 15.10.16 | 17.10.15 | 737 | 2015.10.24 | 박성림 |  | 2 | 사내 | 14370
G-010 | 조립 | 241 | FB-325A-1(#1) | 틈새 게이지 | (0.038~0.635)mm | Blue point | 1회 / 1년 | 16.10.21 | 17.10.20 | 품질팀 |  |  |  | 2 | 사내 | 31120 | 26 pcs
A-056 | 조립 | 261 | 15091075 | DIGIMATIC INDICATOR (디지털 게이지) | 1-.0005"(25.4-0.01mm) | MITUTOYO | 1회 / 1년 | 16.10.21 | 17.10.21 | 품질팀 |  |  |  | 1 | 사내 | 20630
A-057 | 조립 | 260 | 15145968 | DIGIMATIC INDICATOR (디지털 게이지) | 1-.0005"(25.4-0.01mm) | MITUTOYO | 1회 / 1년 | 16.10.21 | 17.10.21 | 737 |  |  |  | 1 | 사내 | 20630
B-002 | 조립 | 223 | 08323343 | 내외측 캘리퍼(디지털형) | (0~150)mm/0.01mm | 미쓰도요 | 1회 / 1년 | 16.10.21 | 17.10.21 | B777 조립현장 | 2016.10.24 | 최경준 |  | 1 | 사내 | 13240
G-001 | 조립 | 235 | HG110-05 | 갭 게이지 | - | HUCK | 1회 / 1년 | 16.10.21 | 17.10.21 | 품질팀 |  |  |  | 2 | 사내 | 18700
G-002 | 조립 | 236 | HG110-06 | 갭 게이지 | - | HUCK | 1회 / 1년 | 16.10.21 | 17.10.21 | 품질팀 |  |  |  | 2 | 사내 | 18700
G-003 | 조립 | 237 | HG110-08 | 갭 게이지 | - | HUCK | 1회 / 1년 | 16.10.21 | 17.10.21 | 품질팀 |  |  |  | 2 | 사내 | 18700
G-006 | 조립 | 238 | 643 | 다이얼 게이지 | (0~2.54)mm/0.0127mm | Starrett | 1회 / 1년 | 16.10.21 | 17.10.21 | 품질팀 | 2016.10.24 | 신인철 |  | 1 | 사내 | 13540
G-082 | 조립 | 250 | #1 | 플러그 게이지 | (4.813~4.864)mm | VAN KEUREN | 1회 / 1년 | 16.10.21 | 17.10.21 | 품질팀보관 | 2016.12.27 | 신인철 |  | 2 | 사내 | 14370
G-084 | 조립 | 252 | #3 | 플러그 게이지 | (4.826~4.978)mm | VAN KEUREN | 1회 / 1년 | 16.10.21 | 17.10.21 | 품질팀보관 | 2016.12.27 | 신인철 |  | 2 | 사내 | 14370
G-085 | 조립 | 253 | #4 | 플러그 게이지 | (6.248~6.299)mm | VAN KEUREN | 1회 / 1년 | 16.10.21 | 17.10.21 | 품질팀보관 |  |  |  | 2 | 사내 | 14370
G-086 | 조립 | 254 | #5 | 플러그 게이지 | (6.337~6.388)mm | VAN KEUREN | 1회 / 1년 | 16.10.21 | 17.10.21 | 품질팀보관 |  |  |  | 2 | 사내 | 14370
G-087 | 조립 | 255 | #6 | 플러그 게이지 | (6.350~6.426)mm | VAN KEUREN | 1회 / 1년 | 16.10.21 | 17.10.21 | 품질팀보관 | 2016.12.27 | 신인철 |  | 2 | 사내 | 14370
G-088 | 조립 | 248 | #7 | 플러그 게이지 | (6.426~6.579)mm | VAN KEUREN | 1회 / 1년 | 16.10.21 | 17.10.21 | B777 조립현장 | 2016.10.24 | 정성택 |  | 2 | 사내 | 14370
G-089 | 조립 | 256 | #8 | 플러그 게이지 | (7.925~7.976)mm | VAN KEUREN | 1회 / 1년 | 16.10.21 | 17.10.21 | 품질팀보관 |  |  |  | 2 | 사내 | 14370
G-090 | 조립 | 257 | #9 | 플러그 게이지 | (11.100~11.151)mm | VAN KEUREN | 1회 / 1년 | 16.10.21 | 17.10.21 | 품질팀보관 |  |  |  | 2 | 사내 | 14370
A-002 | 조립 | 222 | 1512639 | 자기 온,습도기록계 | NSⅡ-Q | SATO | 1회 / 1년 | 16.10.24 | 17.10.23 | B777 조립현장 | 2016.10.24 | 이형용 |  | 7 | 사외 | 83600
B-004 | 조립 | 226 | L10102201 | 곧은자 | (25.4~152.4)mm | Starrett | 1회 / 1년 | 16.10.24 | 17.10.23 | 품질팀 | 2016.11.03 | 박가람 |  | 7 | 사외 | 12980
B-005 | 조립 | 227 | L10102202 | 곧은자 | (25.4~152.4)mm | Starrett | 1회 / 1년 | 16.10.24 | 17.10.23 | 품질팀 |  |  |  | 7 | 사외 | 12980
B-006 | 조립 | 228 | L10102203 | 곧은자 | (25.4~152.4)mm | Starrett | 1회 / 1년 | 16.10.24 | 17.10.23 | 품질팀 |  |  |  | 7 | 사외 | 12980
B-007 | 조립 | 229 | L10102204 | 곧은자 | (25.4~152.4)mm | Starrett | 1회 / 1년 | 16.10.24 | 17.10.23 | 품질팀 | 2016.11.07 | 박봉국 |  | 7 | 사외 | 12980
B-008 | 조립 | 230 | L10102205 | 곧은자 | (25.4~152.4)mm | Starrett | 1회 / 1년 | 16.10.24 | 17.10.23 | 품질팀 | 2016.11.17 | 이재현 |  | 7 | 사외 | 12980
B-009 | 조립 | 231 | L10102206 | 곧은자 | (25.4~152.4)mm | Starrett | 1회 / 1년 | 16.10.24 | 17.10.23 | 품질팀 | 2016.11.21 | 박준모 |  | 7 | 사외 | 12980
B-011 | 조립 | 233 | L10102208 | 곧은자 | (25.4~304.8)mm | Starrett | 1회 / 1년 | 16.10.24 | 17.10.23 | 품질팀 |  |  |  | 7 | 사외 | 18180
B-012 | 조립 | 234 | L10102209 | 곧은자 | (101.6~1219.2)mm | Starrett | 1회 / 1년 | 16.10.24 | 17.10.23 | 품질팀 |  |  |  | 7 | 사외 | 46730
G-008 | 조립 | 239 | 270 | 테이퍼형 틈새 게이지 | (0.254~3.810)mm | Starrett | 1회 / 1년 | 16.10.24 | 17.10.23 | 품질팀 |  |  |  | 7 | 사외 | 27500
179 | 가공 | 179 | 1512636 | 자기 온·습도 기록계 | (-15~+50℃)/ 0~100% | N/A | 1회 / 1년 | 16.10.24 | 17.10.23 | 검사실 |  |  |  | 7 | 사외 | 83600
A-054 | 조립 | 224 | H150150220 | 저항측정기(DIGITAL-MUTIMETER) VC-830 |  | VOLTCRAFT | 1회 / 1년 | 16.10.25 | 17.10.24 | 품질팀 | 2016.11.21 | 박준모 |  | 7 | 사외 | 78430
A-055 | 조립 | 225 | H150150288 | 저항측정기(DIGITAL-MUTIMETER) VC-830 |  | VOLTCRAFT | 1회 / 1년 | 16.10.25 | 17.10.24 | 품질팀 |  |  |  | 7 | 사외 | 78430
B-018 | 조립 | 258 | 04070 | 경도 시험계(GS-702N) | 0-44450mN | TECLOCK | 1회 / 1년 | 16.10.24 | 17.10.24 | 품질팀 |  |  |  | 7 | 사외 | 66000
A-079 | 조립 | 549 | K16890 | 전자식 지시저울 | 2200g | CAS | 1회 / 1년 | 16.10.26 | 17.10.26 | 품질팀
A-080 | 조립 | 550 | K16895 | 전자식 지시저울 | 2200g | CAS | 1회 / 1년 | 16.10.26 | 17.10.26 | 품질팀
B-003 | 조립 | 272 | 08323411 | 내외측 캘리퍼(디지털형) | (0~150)mm/0.01mm | 미쓰도요 | 1회 / 1년 | 16.11.08 | 17.11.08 | 787AB | 2016.11.10 | 신인철 |  | 1 | 사내 | 13240
G-012 | 조립 | 274 | 23275 | COUNTERSINK GAGE | 100-2 (100˚ .360~.560") | TRULOK | 1회 / 1년 | 16.11.08 | 17.11.08 | 품질팀 |  |  |  | 2 | 사내 | 33660
G-014 | 조립 | 262 | ST217D7-110-36 | 원통형 플러그 게이지 (GO , NO-GO GAGE) | 4.712mm/4.763mm | None | 1회 / 1년 | 16.11.08 | 17.11.08 | B777 조립현장 | 2016.11.10 | 최경준 |  | 2 | 사내 | 14370
G-015 | 조립 | 263 | ST217D7-110-37 | 원통형 플러그 게이지 (GO , NO-GO GAGE) | 4.719mm/4.773mm | None | 1회 / 1년 | 16.11.08 | 17.11.08 | B777 조립현장 | 2016.11.10 | 최경준 |  | 2 | 사내 | 14370
G-016 | 조립 | 264 | ST217D7-110-01 | 원통형 플러그 게이지 (GO , NO-GO GAGE) | 4.724mm/4.775mm | None | 1회 / 1년 | 16.11.08 | 17.11.08 | B777 조립현장 | 2016.11.10 | 최경준 |  | 2 | 사내 | 14370
G-017 | 조립 | 265 | ST217D7-110-12 | 원통형 플러그 게이지 (GO , NO-GO GAGE) | 4.750mm/4.826mm | None | 1회 / 1년 | 16.11.08 | 17.11.08 | B777 조립현장 | 2016.11.10 | 최경준 |  | 2 | 사내 | 14370
G-018 | 조립 | 266 | ST217D7-110-02 | 원통형 플러그 게이지 (GO , NO-GO GAGE) | 4.826mm/4.902mm | None | 1회 / 1년 | 16.11.08 | 17.11.08 | B777 조립현장 | 2016.11.10 | 최경준 |  | 2 | 사내 | 14370
G-019 | 조립 | 267 | ST217D7-110-38 | 원통형 플러그 게이지 (GO , NO-GO GAGE) | 6.236mm/6.287mm | None | 1회 / 1년 | 16.11.08 | 17.11.08 | B777 조립현장 | 2016.11.10 | 최경준 |  | 2 | 사내 | 14370
G-020 | 조립 | 268 | ST217D7-110-03 | 원통형 플러그 게이지 (GO , NO-GO GAGE) | 6.248mm/6.299mm | None | 1회 / 1년 | 16.11.08 | 17.11.08 | B777 조립현장 | 2016.11.10 | 최경준 |  | 2 | 사내 | 14370
G-021 | 조립 | 269 | ST217D7-110-39 | 원통형 플러그 게이지 (GO , NO-GO GAGE) | 6.274mm/6.350mm | None | 1회 / 1년 | 16.11.08 | 17.11.08 | B777 조립현장 | 2016.11.10 | 최경준 |  | 2 | 사내 | 14370
G-022 | 조립 | 270 | ST217D7-110-40 | 원통형 플러그 게이지 (GO , NO-GO GAGE) | 7.823mm/7.887mm | None | 1회 / 1년 | 16.11.08 | 17.11.08 | B777 조립현장 | 2016.11.10 | 최경준 |  | 2 | 사내 | 14370
G-023 | 조립 | 271 | ST217D7-110-05 | 원통형 플러그 게이지 (GO , NO-GO GAGE) | 7.836mm/7.887mm | None | 1회 / 1년 | 16.11.08 | 17.11.08 | B777 조립현장 | 2016.11.10 | 최경준 |  | 2 | 사내 | 14370
G-101 | 조립 | 275 | NO.230 | 틈새 게이지 | (0.038~0.635)mm | GENERAL | 1회 / 1년 | 16.11.08 | 17.11.08 | 품질팀 | 2016.11.10 | 박봉국 |  | 2 | 사내 | 31120
G-102 | 조립 | 276 | NO.230#1 | 틈새 게이지 | (0.038~0.635)mm | GENERAL | 1회 / 1년 | 16.11.08 | 17.11.08 | 품질팀 |  |  |  | 2 | 사내 | 31120
A-003 | 조립 | 242 | D453510670 | 전기식지시저울 | 2200g | CAS | 1회 / 1년 | 16.11.11 | 17.11.11 | SEALING ROOM | 2016.11.11 | 정성택 |  | 7 | 사외 | 66880
G-132 | 조립 | 571 | 302872 | PUSH-PULL 게이지 | 20kgf 이하 | OPTECH | 1회 / 1년 | 16.12.02 | 17.12.02 | 품질팀
G-133 | 조립 | 572 | 302874 | PUSH-PULL 게이지 | 20kgf 이하 | OPTECH | 1회 / 1년 | 16.12.02 | 17.12.02 | 품질팀
B-013 | 조립 | 285 | 230 | 외측 마이크로미터 | (0~25.4)mm/0.002mm | Starrett | 1회 / 1년 | 16.12.10 | 17.12.10 | 품질팀 |  |  |  | 1 | 사내 | 8830
B-019 | 조립 | 287 | 15/070418 | 내 외측 캘리퍼 | (0~150)mm/0.01mm | Starrett | 1회/1년 | 16.12.10 | 17.12.10 | 737 | 2016.12.10 | 박준호 |  | 1 | 사내 | 13240
G-068 | 조립 | 286 | FB-325A-3 | 틈새 게이지 | (0.038~0.635)mm | Blue point | 1회 / 1년 | 16.12.10 | 17.12.10 | 품질팀 |  |  |  | 2 | 사내 | 31120
A-007 | 조립 | 280 | 100726506 | DIGITAL HITESTER | 3803 | HIOKI | 1회 / 1년 | 16.12.12 | 17.12.11 | 품질팀 |  |  |  | 7 | 사외 | 78430
A-063 | 조립 | 282 | 1518483 | 자기 온,습도기록계 | NSⅡ-Q | SATO | 1회 / 1년 | 16.12.12 | 17.12.12 | 737FSF P/U | 2016.12.12 | 송병운 |  | 7 | 사외 | 83600
A-064 | 조립 | 283 | 1518482 | 자기 온,습도기록계 | NSⅡ-Q | SATO | 1회 / 1년 | 16.12.12 | 17.12.12 | 787AB | 2016.12.12 | 신인철 |  | 7 | 사외 | 83600
B-017 | 조립 | 259 | 04032 | 경도 시험계(GS-702N) | 0-44450mN | TECLOCK | 1회 / 1년 | 16.12.12 | 17.12.12 | 품질팀 |  |  |  | 7 | 사외 | 66000
G-119 | 조립 | 277 | 270A-1 | 테이퍼형 틈새 게이지 | (0.3~4)mm | Sk | 1회 / 1년 | 16.12.14 | 17.12.13 | 품질팀 |  |  |  | 7 | 사외 | 27500
G-120 | 조립 | 278 | 270A-2 | 테이퍼형 틈새 게이지 | (0.3~4)mm | Sk | 1회 / 1년 | 16.12.14 | 17.12.13 | 품질팀 |  |  |  | 7 | 사외 | 27500
G-121 | 조립 | 279 | 270A-3 | 테이퍼형 틈새 게이지 | (0.3~4)mm | Sk | 1회 / 1년 | 16.12.14 | 17.12.13 | 품질팀 |  |  |  | 7 | 사외 | 27500
B-020 | 조립 | 553 | A16111316 | 내외측 캘리퍼(디지털형) | (0~150)mm/0.01mm | Starrett | 1회 / 1년 | 16.12.17 | 17.12.17 | A330 | 2016.12.26 | 정재윤
B-021 | 조립 | 554 | 63077831 | 외측 마이크로미터 |  | Starrett | 1회 / 1년 | 16.12.17 | 17.12.17 | A330 | 2016.12.26 | 정재윤
G-134 | 조립 | 573 | 511734 | 3점 마이크로미터 | (10~12)mm/0.001mm | MITUTOYO | 1회 / 1년 | 16.12.17 | 17.12.17 | 품질팀
G-135 | 조립 | 574 | 511650 | 3점 마이크로미터 | (8~10)mm/0.001mm | MITUTOYO | 1회 / 1년 | 16.12.17 | 17.12.17 | 품질팀
G-136 | 조립 | 575 | 511744 | 3점 마이크로미터 | (6~8)mm/0.001mm | MITUTOYO | 1회 / 1년 | 16.12.17 | 17.12.17 | 품질팀
G-137 | 조립 | 576 | 151997 | 원통형 링게이지 | 8.000 mm | MITUTOYO | 1회 / 1년 | 16.12.17 | 17.12.17 | 품질팀
G-138 | 조립 | 577 | 152350 | 원통형 링게이지 | 10.000 mm | MITUTOYO | 1회 / 1년 | 16.12.17 | 17.12.17 | 품질팀
G-141 | 조립 | 578 | ST217D7-110-176-1 | 플러그 게이지 | 2.460mm/2.540mm |  | 1회 / 1년 | 16.12.29 | 17.12.28 | 품질팀
G-142 | 조립 | 579 | ST217D7-110-176-2 | 플러그 게이지 | 2.460mm/2.540mm |  | 1회 / 1년 | 16.12.29 | 17.12.28 | A330
G-143 | 조립 | 580 | ST217D7-110-178-1 | 플러그 게이지 | 3.250mm/3.350mm |  | 1회 / 1년 | 16.12.29 | 17.12.28 | 품질팀
G-144 | 조립 | 581 | ST217D7-110-178-2 | 플러그 게이지 | 3.250mm/3.350mm |  | 1회 / 1년 | 16.12.29 | 17.12.28 | A330
G-145 | 조립 | 582 | ST217D7-110-179-1 | 플러그 게이지 | 3.280mm/3.350mm |  | 1회 / 1년 | 16.12.29 | 17.12.28 | 품질팀
G-146 | 조립 | 583 | ST217D7-110-179-2 | 플러그 게이지 | 3.280mm/3.350mm |  | 1회 / 1년 | 16.12.29 | 17.12.28 | A330
G-147 | 조립 | 584 | ST217D7-110-155-1 | 플러그 게이지 | 4.166mm/4.242mm |  | 1회 / 1년 | 16.12.29 | 17.12.28 | 품질팀
G-148 | 조립 | 585 | ST217D7-110-155-2 | 플러그 게이지 | 4.166mm/4.242mm |  | 1회 / 1년 | 16.12.29 | 17.12.28 | A330
G-149 | 조립 | 586 | ST217D7-110-243-1 | 플러그 게이지 | 4.366mm/4.442mm |  | 1회 / 1년 | 16.12.29 | 17.12.28 | 품질팀
G-150 | 조립 | 587 | ST217D7-110-243-2 | 플러그 게이지 | 4.366mm/4.442mm |  | 1회 / 1년 | 16.12.29 | 17.12.28 | A330
G-151 | 조립 | 588 | ST217D7-110-160-1 | 플러그 게이지 | 4.815mm/4.855mm |  | 1회 / 1년 | 16.12.29 | 17.12.28 | 품질팀
G-152 | 조립 | 589 | ST217D7-110-160-2 | 플러그 게이지 | 4.815mm/4.855mm |  | 1회 / 1년 | 16.12.29 | 17.12.28 | A330
G-153 | 조립 | 590 | ST217D7-110-28-1 | 플러그 게이지 | 4.815mm/4.863mm |  | 1회 / 1년 | 16.12.29 | 17.12.28 | 품질팀
G-154 | 조립 | 591 | ST217D7-110-28-2 | 플러그 게이지 | 4.815mm/4.863mm |  | 1회 / 1년 | 16.12.29 | 17.12.28 | A330
G-055 | 조립 | 556 | L11101213 | 원통형 플러그 게이지 (GO , NO-GO GAGE) | 6.274mm/6.350mm | VAN KEUREN | 1회 / 1년 | 16.12.30 | 17.12.29 | 787AB | 2016.12.31 | 신인철
G-155 | 조립 | 592 | ST217D7-110-108-1 | 플러그 게이지 | 4.850mm/4.950mm |  | 1회 / 1년 | 16.12.30 | 17.12.29 | 품질팀
G-156 | 조립 | 593 | ST217D7-110-108-2 | 플러그 게이지 | 4.850mm/4.950mm |  | 1회 / 1년 | 16.12.30 | 17.12.29 | A330
G-157 | 조립 | 594 | ST217D7-110-246-1 | 플러그 게이지 | 5.055mm/5.131mm |  | 1회 / 1년 | 16.12.30 | 17.12.29 | 품질팀
G-158 | 조립 | 595 | ST217D7-110-246-2 | 플러그 게이지 | 5.055mm/5.131mm |  | 1회 / 1년 | 16.12.30 | 17.12.29 | A330
G-159 | 조립 | 596 | ST217D7-110-171-1 | 플러그 게이지 | 6.339mm/6.379mm |  | 1회 / 1년 | 16.12.30 | 17.12.29 | 품질팀
G-160 | 조립 | 597 | ST217D7-110-171-2 | 플러그 게이지 | 6.339mm/6.379mm |  | 1회 / 1년 | 16.12.30 | 17.12.29 | A330
G-161 | 조립 | 598 | ST217D7-110-106-1 | 플러그 게이지 | 6.604mm/6.680mm |  | 1회 / 1년 | 16.12.30 | 17.12.29 | 품질팀
G-162 | 조립 | 599 | ST217D7-110-106-2 | 플러그 게이지 | 6.604mm/6.680mm |  | 1회 / 1년 | 16.12.30 | 17.12.29 | A330
G-163 | 조립 | 600 | ST217D7-110-107-1 | 플러그 게이지 | 7.925mm/8.001mm |  | 1회 / 1년 | 16.12.30 | 17.12.29 | 품질팀
G-164 | 조립 | 601 | ST217D7-110-107-2 | 플러그 게이지 | 7.925mm/8.001mm |  | 1회 / 1년 | 16.12.30 | 17.12.29 | A330
G-165 | 조립 | 602 | ST217D7-110-57-1 | 플러그 게이지 | 7.927mm/7.964mm |  | 1회 / 1년 | 16.12.30 | 17.12.29 | 품질팀
G-166 | 조립 | 603 | ST217D7-110-57-2 | 플러그 게이지 | 7.927mm/7.964mm |  | 1회 / 1년 | 16.12.30 | 17.12.29 | A330
G-167 | 조립 | 604 | ST217D7-110-175-1 | 플러그 게이지 | 9.514mm/9.552mm |  | 1회 / 1년 | 16.12.30 | 17.12.29 | 품질팀
G-168 | 조립 | 605 | ST217D7-110-175-2 | 플러그 게이지 | 9.514mm/9.552mm |  | 1회 / 1년 | 16.12.30 | 17.12.29 | A330
G-169 | 조립 | 606 | ST217D7-110-247-1 | 플러그 게이지 | 9.514mm/9.554mm |  | 1회 / 1년 | 16.12.30 | 17.12.29 | 품질팀
G-170 | 조립 | 607 | ST217D7-110-247-2 | 플러그 게이지 | 9.514mm/9.554mm |  | 1회 / 1년 | 16.12.30 | 17.12.29 | A330
G-171 | 조립 | 608 | ST217D7-110-159-1 | 플러그 게이지 | 9.514mm/9.565mm |  | 1회 / 1년 | 16.12.30 | 17.12.29 | 품질팀
G-172 | 조립 | 609 | ST217D7-110-159-2 | 플러그 게이지 | 9.514mm/9.565mm |  | 1회 / 1년 | 16.12.30 | 17.12.29 | A330
G-173 | 조립 | 610 | ST217D7-110-248-1 | 플러그 게이지 | 9.949mm/9.987mm |  | 1회 / 1년 | 16.12.30 | 17.12.29 | 품질팀
G-174 | 조립 | 611 | ST217D7-110-248-2 | 플러그 게이지 | 9.949mm/9.987mm |  | 1회 / 1년 | 16.12.30 | 17.12.29 | A330
G-175 | 조립 | 612 | ST219D7-08-1 | 갭 게이지 | 5.20mm |  | 1회 / 1년 | 16.12.30 | 17.12.29 | 품질팀
G-176 | 조립 | 613 | ST219D7-08-2 | 갭 게이지 | 5.20mm |  | 1회 / 1년 | 16.12.30 | 17.12.29 | A330
G-177 | 조립 | 614 | ST216D7-215-05-1 | 갭 게이지 | 5.500mm/5.893mm |  | 1회 / 1년 | 16.12.30 | 17.12.29 | 품질팀
G-178 | 조립 | 615 | ST216D7-215-05-2 | 갭 게이지 | 5.500mm/5.893mm |  | 1회 / 1년 | 16.12.30 | 17.12.29 | A330
G-179 | 조립 | 616 | ST216D7-215-6-1 | 갭 게이지 | 6.900mm/7.417mm |  | 1회 / 1년 | 16.12.30 | 17.12.29 | 품질팀
G-180 | 조립 | 617 | ST216D7-215-6-2 | 갭 게이지 | 6.900mm/7.417mm |  | 1회 / 1년 | 16.12.30 | 17.12.29 | A330
G-181 | 조립 | 618 | ST216D7-214-3-1 | 갭 게이지 | 7.424mm/9.224mm |  | 1회 / 1년 | 16.12.30 | 17.12.29 | 품질팀
G-182 | 조립 | 619 | ST216D7-214-3-2 | 갭 게이지 | 7.424mm/9.224mm |  | 1회 / 1년 | 16.12.30 | 17.12.29 | A330
G-183 | 조립 | 620 | ST216D7-215-10-1 | 갭 게이지 | 8.103mm/9.500mm |  | 1회 / 1년 | 16.12.30 | 17.12.29 | 품질팀
G-184 | 조립 | 621 | ST216D7-215-10-2 | 갭 게이지 | 8.103mm/9.500mm |  | 1회 / 1년 | 16.12.30 | 17.12.29 | A330
G-185 | 조립 | 622 | ST216D7-214-4-1 | 갭 게이지 | 8.184mm/9.995mm |  | 1회 / 1년 | 16.12.30 | 17.12.29 | 품질팀
G-186 | 조립 | 623 | ST216D7-214-4-2 | 갭 게이지 | 8.184mm/9.995mm |  | 1회 / 1년 | 16.12.30 | 17.12.29 | A330
G-187 | 조립 | 624 | ST216D7-214-5-1 | 갭 게이지 | 9.704mm/11.533mm |  | 1회 / 1년 | 16.12.30 | 17.12.29 | 품질팀
G-188 | 조립 | 625 | ST216D7-214-5-2 | 갭 게이지 | 9.704mm/11.533mm |  | 1회 / 1년 | 16.12.30 | 17.12.29 | A330
G-189 | 조립 | 626 | ST216D7-213-8-1 | 갭 게이지 | 10.16mm/11.43mm |  | 1회 / 1년 | 16.12.30 | 17.12.29 | 품질팀
G-190 | 조립 | 627 | ST216D7-213-8-2 | 갭 게이지 | 10.16mm/11.43mm |  | 1회 / 1년 | 16.12.30 | 17.12.29 | A330
G-191 | 조립 | 628 | ST216D7-214-6-1 | 갭 게이지 | 10.724mm/12.555mm |  | 1회 / 1년 | 16.12.30 | 17.12.29 | 품질팀
G-192 | 조립 | 629 | ST216D7-214-6-2 | 갭 게이지 | 10.724mm/12.555mm |  | 1회 / 1년 | 16.12.30 | 17.12.29 | A330
G-193 | 조립 | 630 | 6023653 | 3점 마이크로미터 | (5~6)mm/0.001mm | Mitutoyo | 1회 / 1년 | 17.01.03 | 18.01.02 | 품질팀
G-201 | 조립 | 632 | 00805 | 디지털 게이지 | (0~5) mm/ 0.001 mm | TRULOK | 1회 / 1년 | 17.01.18 | 18.01.17 | A330
G-202 | 조립 | 633 | 55037 | COUNTERSINK GAGE | 6.604 mm | TRULOK | 1회 / 1년 | 17.01.18 | 18.01.17 | A330
G-203 | 조립 | 634 | 27850 | COUNTERSINK GAGE | 6.604 mm | TRULOK | 1회 / 1년 | 17.01.18 | 18.01.17 | A330
G-204 | 조립 | 635 | 54619 | COUNTERSINK GAGE | 11.684 mm | TRULOK | 1회 / 1년 | 17.01.18 | 18.01.17 | A330
G-205 | 조립 | 636 | 54936 | COUNTERSINK GAGE | 11.684 mm | TRULOK | 1회 / 1년 | 17.01.18 | 18.01.17 | A330
G-206 | 조립 | 636 | 55046 | COUNTERSINK GAGE | 16.674 mm | TRULOK | 1회 / 1년 | 17.01.18 | 18.01.17 | A330
A-065 | 조립 | 289 | 260127 | 자기 온,습도기록계 | NSⅡ-Q | SATO | 1회 / 1년 | 17.02.06 | 18.02.06 | A330 | 2016.02.01 | 송병운 |  | 7 | 사외 | 83600
A-066 | 조립 | 288 | 260128 | 자기 온,습도기록계 | NSⅡ-Q | SATO | 1회 / 1년 | 17.02.06 | 18.02.06 | 737 FSF SEALING | 2016.02.01 | 송병운 |  | 7 | 사외 | 83600
G-059 | 조립 | 333 | L11101217 | 원통형 플러그 게이지 (GO , NO-GO GAGE) | 4.8133mm/4.8387mm | VAN KEUREN | 1회 / 2년 | 16.02.27 | 18.02.26 | 품질팀 |  |  |  | 2 | 사내 | 14370
G-007 | 조립 | 249 | S167C | 래디어스 게이지 | (0.39~12.70)mm | Starrett | 1회 / 2년 | 16.10.21 | 18.10.21 | 품질팀 |  |  |  | 2 | 사내 | 67030 | 52 pcs
A-076 | 조립 | 546 | 172689 | 초시계 | N/A | None | 1회 / 2년 | 16.11.01 | 18.11.01 | PAINT | 2016.11.01 | 노현우
A-077 | 조립 | 547 | 172833 | 초시계 | N/A | None | 1회 / 2년 | 16.11.08 | 18.11.08 | 품질팀
B-022 | 조립 | 636 | L17010401 | 곧은자 | 150 mm | SHINWA | 1회 / 2년 | 17.01.04 | 19.01.03 | A330
B-023 | 조립 | 636 | L17010402 | 곧은자 | 150 mm | SHINWA | 1회 / 2년 | 17.01.04 | 19.01.03 | A330
G-200 | 조립 | 636 | 800-767-7633 | 나사 플러그 게이지 | 양축 |  | 1회 / 2년 | 17.01.09 | 19.01.08 | A330
A-078 | 조립 | 548 | S251678 | 잔컵 점도계 | N/A | SOI TEC | 자체교정주기 | 16.10.24 |  | PAINT | 2016.10.24 | 노현우
G-011 | 조립 | 273 | 23049 | HOLE GAGE SET | HG604-SABT-3K (.2000,.2500,.30000") | TRULOK | 1회 / 1년 |  |  | 품질팀 |  |  |  | 1 | 사내 | 33660
G-122 | 조립 | 561 | P161003 | 압력 게이지 | 100 Mpa 이하 | None | 자체교정주기 | 16.10.21 |  | PAINT | 2016.10.24 | 노현우
G-123 | 조립 | 562 | P161004 | 압력 게이지 | 100 Mpa 이하 | None | 자체교정주기 | 16.10.21 |  | PAINT | 2016.10.24 | 노현우
G-124 | 조립 | 563 | P161005 | 압력 게이지 | 100 Mpa 이하 | None | 자체교정주기 | 16.10.21 |  | PAINT | 2016.10.24 | 노현우
G-125 | 조립 | 564 | P161006 | 압력 게이지 | 100 Mpa 이하 | None | 자체교정주기 | 16.10.21 |  | PAINT | 2016.10.24 | 노현우
G-126 | 조립 | 565 | P161007 | 압력 게이지 | 100 Mpa 이하 | None | 자체교정주기 | 16.10.21 |  | PAINT | 2016.10.24 | 노현우
G-127 | 조립 | 566 | Y150115606 | 압력 게이지 | 100 Mpa 이하 | HISCO | 자체교정주기 | 16.10.21 |  | PAINT | 2016.10.24 | 노현우
G-128 | 조립 | 567 | Y150115421 | 압력 게이지 | 100 Mpa 이하 | HISCO | 자체교정주기 | 16.10.21 |  | PAINT | 2016.10.24 | 노현우
G-129 | 조립 | 568 | Y150115723 | 압력 게이지 | 100 Mpa 이하 | HISCO | 자체교정주기 | 16.10.21 |  | PAINT | 2016.10.24 | 노현우
G-130 | 조립 | 569 | Y150117410 | 압력 게이지 | 100 Mpa 이하 | HISCO | 자체교정주기 | 16.10.21 |  | PAINT | 2016.10.24 | 노현우
G-131 | 조립 | 570 | Y150115630 | 압력 게이지 | 100 Mpa 이하 | HISCO | 자체교정주기 | 16.10.21 |  | PAINT | 2016.10.24 | 노현우
G-194 | 조립 | 631 | ST217D7-110-60-1 | 플러그 게이지 | 4.815mm/4.845mm |  | 1회 / 1년 |  |  | 품질팀
G-195 | 조립 | 632 | ST217D7-110-60-2 | 플러그 게이지 | 4.815mm/4.845mm |  | 1회 / 1년 |  |  | A330
G-196 | 조립 | 633 | ST217D7-110-109-1 | 플러그 게이지 | 5.600mm/5.700mm |  | 1회 / 1년 |  |  | 품질팀
G-197 | 조립 | 634 | ST217D7-110-109-2 | 플러그 게이지 | 5.600mm/5.700mm |  | 1회 / 1년 |  |  | A330
G-198 | 조립 | 635 | ST217D7-110-244-1 | 플러그 게이지 | 4.810mm/4.885mm |  | 1회 / 1년 |  |  | 품질팀
G-199 | 조립 | 636 | ST217D7-110-244-2 | 플러그 게이지 | 4.810mm/4.885mm |  | 1회 / 1년 |  |  | A330